## 压变
海一采油管理区压力变送器台帐
序号 | 安装位置 | 规格型号 | 生产厂家 | 量程（MPa） | 出厂编号 | 出厂日期 | 检验时间 | 有效期 | 仪表检定证书编号 | 分类 | 检验单位
1 | 1#外输泵出口（PCS） | 3051TG3A2B31BE5M5TK | Rosemount | 0-4.0 | 7037589 | 2016.05 | 2025.07.12 | 2026.07.11 | YB-H1-ZX1-20250712106-7037589 | B | 山东海盛海洋工程集团有限公司
2 | 1#外输泵出口（SIS） | 3051TG4A2B21AK5QTD4M5T1HR5 | Rosemount | 0-4.0 | 7435054 | 2017.11 | 2025.07.12 | 2026.07.11 | YB-H1-ZX1-2025071255-7435054 | B | 山东海盛海洋工程集团有限公司
3 | 2#外输泵出口（PCS） | 3051TG4A2B21AE8M5HR5T1D4WR5 | Rosemount | 0-4.0 | 7546219 | 2018.04 | 2025.07.12 | 2026.07.11 | YB-H1-ZX1-2025071276-7546219 | B | 山东海盛海洋工程集团有限公司
4 | 2#外输泵出口（SIS） | 3051TG4A2B21AE8M5HR5T1D4WR5 | Rosemount | 0-4.0 | 7546218 | 2018.04 | 2025.07.12 | 2026.07.11 | YB-H1-ZX1-2025071254-7546218 | B | 山东海盛海洋工程集团有限公司
5 | 3#外输泵出口（PCS） | 3051TG4A2B21AE8M5HR5T1D4WR5 | Rosemount | 0-4.0 | 7546217 | 2018.04 | 2025.07.12 | 2026.07.11 | YB-H1-ZX1-2025071249-7546217 | B | 山东海盛海洋工程集团有限公司
6 | 3#外输泵出口（SIS） | 3051TG4A2B21AE8M5HR5T1D4WR5 | Rosemount | 0-4.0 | 7546220 | 2018.04 | 2025.07.12 | 2026.07.11 | YB-H1-ZX1-2025071218-7546220 | B | 山东海盛海洋工程集团有限公司
7 | 4#外输泵出口（PCS） | 3051TG4A2B21AE8M5HR5T1D4WR5 | Rosemount | 0-4.0 | 7602412 | 2018.06 | 2025.07.12 | 2026.07.11 | YB-H1-ZX1-2025071287-7602412 | B | 山东海盛海洋工程集团有限公司
8 | 4#外输泵出口（SIS） | 3051TG4A2B21AE8M5HR5T1D4WR5 | Rosemount | 0-4.0 | 7602408 | 2018.06 | 2025.07.12 | 2026.07.11 | YB-H1-ZX1-2025071217-7602408 | B | 山东海盛海洋工程集团有限公司
9 | 5#外输泵出口（PCS） | 3051TG4A2B21AE8M5HR5T1D4WR5 | Rosemount | 0-4.0 | 7602410 | 2018.06 | 2025.07.12 | 2026.07.11 | YB-H1-ZX1-2025071282-7602410 | B | 山东海盛海洋工程集团有限公司
10 | 5#外输泵出口（SIS） | 3051TG4A2B21AE8M5HR5T1D4WR5 | Rosemount | 0-4.0 | 7602411 | 2018.06 | 2025.07.12 | 2026.07.11 | YB-H1-ZX1-2025071234-7602411 | B | 山东海盛海洋工程集团有限公司
11 | 1#注水泵进口压力 | 3051TG4A2B21AE8M5HR5T1D4WR5 | Rosemount | 0-0.1 | 7546208 | 2018.04 | 2025.07.12 | 2026.07.11 | YB-H1-ZX1-2025071230-7546208 | B | 山东海盛海洋工程集团有限公司
12 | 1#注水泵出口压力 | 3051TG4A2B21AE8M5HR5T1D4WR5 | Rosemount | 0-20 | 7546222 | 2018.04 | 2025.07.12 | 2026.07.11 | YB-H1-ZX1-2025071246-7546222 | B | 山东海盛海洋工程集团有限公司
13 | 1#注水泵润滑油泵压力 | 3051TG2A2B21AB4M5K5 | Rosemount | 0-1.0 | 6468630 | 2018.04 | 2025.07.12 | 2026.07.11 | YB-H1-ZX1-2025071224-6468630 | B | 山东海盛海洋工程集团有限公司
14 | 1#注水泵润滑油泵支管压力（传送给润滑油橇块，润滑油橇块未采集参考这个点） | 3051TG2A2B21AB4M5K5 | Rosemount | 0-1.0 | 6468650 | 2018.04 | 2025.07.12 | 2026.07.11 | YB-H1-ZX1-2025071296-6468650 | B | 山东海盛海洋工程集团有限公司
15 | 1#注水泵润滑油电机端压力 | 3051TG2A2B21AB4M5K5 | Rosemount | 0-1.0 | 6468636 | 2018.04 | 2025.07.12 | 2026.07.11 | YB-H1-ZX1-2025071205-6468636 | B | 山东海盛海洋工程集团有限公司
16 | 2#注水泵进口压力 | 3051TG1A2B21AE8M5HR5T1D4WR5 | Rosemount | 0-0.1 | 7546207 | 2018.04 | 2025.07.12 | 2026.07.11 | YB-H1-ZX1-2025071208-7546207 | B | 山东海盛海洋工程集团有限公司
17 | 2#注水泵出口压力 | 3051TG4A2B21AE3D4M5HR5 | Rosemount | 0-25 | 078734665 | 2021.11 | 2025.07.12 | 2026.07.11 | YB-H1-ZX1-2025071209-078734665 | B | 山东海盛海洋工程集团有限公司
18 | 2#注水泵润滑油泵压力 | 3051TG2A2B21AB4M5K5 | Rosemount | 0-1.0 | 6468666 | 2018.04 | 2025.07.12 | 2026.07.11 | YB-H1-ZX1-20250712103-6468666 | B | 山东海盛海洋工程集团有限公司
19 | 2#注水泵润滑油泵支管压力（传送给润滑油橇块，润滑油橇块未采集参考这个点） | 3051TG2A2B21AB4M5K5 | Rosemount | 0-1.0 | 6468660 | 2018.04 | 2025.07.12 | 2026.07.11 | YB-H1-ZX1-2025071257-6468660 | B | 山东海盛海洋工程集团有限公司
20 | 2#注水泵润滑油电机端压力 | 3051TG2A2B21AB4M5K5 | Rosemount | 0-1.0 | 6468652 | 2018.04 | 2025.07.12 | 2026.07.11 | YB-H1-ZX1-2025071297-6468652 | B | 山东海盛海洋工程集团有限公司
21 | 3#注水泵进口压力 | 3051TG1A2B21AE8M5HR5T1D4WR5 | Rosemount | 0-0.1 | 7546206 | 2018.04 | 2025.07.12 | 2026.07.11 | YB-H1-ZX1-2025071288-7546206 | B | 山东海盛海洋工程集团有限公司
22 | 3#注水泵出口压力 | 3051TG4A2B21AE8M5HR5T1D4WR5 | Rosemount | 0-20 | 7546221 | 2018.04 | 2025.07.12 | 2026.07.11 | YB-H1-ZX1-2025071266-7546221 | B | 山东海盛海洋工程集团有限公司
23 | 3#注水泵润滑油泵压力 | 3051TG2A2B21AB4M5K5 | Rosemount | 0-1.0 | 6468663 | 2018.04 | 2025.07.12 | 2026.07.11 | YB-H1-ZX1-2025071263-6468663 | B | 山东海盛海洋工程集团有限公司
24 | 3#注水泵润滑油泵支管压力（传送给润滑油橇块，润滑油橇块未采集参考这个点） | 3051TG2A2B21AB4M5K5 | Rosemount | 0-1.0 | 6468634 | 2018.04 | 2025.07.12 | 2026.07.11 | YB-H1-ZX1-2025071248-6468634 | B | 山东海盛海洋工程集团有限公司
25 | 3#注水泵润滑油电机端压力 | 3051TG2A2B21AB4M5K5 | Rosemount | 0-1 | 6468638 | 2018.04 | 2025.07.12 | 2026.07.11 | YB-H1-ZX1-2025071202-6468638 | B | 山东海盛海洋工程集团有限公司
26 | 1#闭排泵出口 | 3051TG2A2B21AE8M5HR5T1D4WR5 | Rosemount | 0-1.0 | 7546213 | 2018.04 | 2025.07.12 | 2026.07.11 | YB-H1-ZX1-2025071219-7546213 | B | 山东海盛海洋工程集团有限公司
27 | 2#闭排泵出口 | 3051TG2A2B21AE8M5HR5T1D4WR5 | Rosemount | 0-1.0 | 7546214 | 2018.04 | 2025.07.12 | 2026.07.11 | YB-H1-ZX1-2025071206-7546214 | B | 山东海盛海洋工程集团有限公司
28 | 淡水泵出口 | 3051TG2A2B21AE8M5HR5T1D4WR5 | Rosemount | 0-1.0 | 7546215 | 2018.04 | 2025.07.12 | 2026.07.11 | YB-H1-ZX1-2025071284-7546215 | B | 山东海盛海洋工程集团有限公司
29 | 开排泵出口 | 3051TG2A2B21AE8M5HR5T1D4WR5 | Rosemount | 0-1.0 | 7546216 | 2018.04 | 2025.07.12 | 2026.07.11 | YB-H1-ZX1-2025071232-7546216 | B | 山东海盛海洋工程集团有限公司
30 | 污水提升泵至中心二号 | 3051TG2A2B21AE8M5HR5T1D4WR5 | Rosemount | 0-1.0 | 7546210 | 2018.04 | 2025.07.12 | 2026.07.11 | YB-H1-ZX1-20250712110-7546210 | B | 山东海盛海洋工程集团有限公司
31 | 三相分离器A分压（PCS） | 3051TG2A2B21JD4M5HR5 | Rosemount | 0-1.0 | 7526389 | 2018.04 | 2025.07.12 | 2026.07.11 | YB-H1-ZX1-2025071261-7526389 | B | 山东海盛海洋工程集团有限公司
32 | 三相分离器A分压（SIS） | 3051TG2A2B21JD4M5HR5 | Rosemount | 0-1.0 | 7526388 | 2018.04 | 2025.07.12 | 2026.07.11 | YB-H1-ZX1-2025071278-7526388 | B | 山东海盛海洋工程集团有限公司
33 | 三相分离器B分压（PCS） | 3051TG2A2B21JD4M5HR5 | Rosemount | 0-1.0 | 7526386 | 2018.04 | 2025.07.12 | 2026.07.11 | YB-H1-ZX1-2025071229-7526386 | B | 山东海盛海洋工程集团有限公司
34 | 三相分离器B分压（SIS） | 3051TG2A2B21JD4M5HR5 | Rosemount | 0-1.0 | 7526387 | 2018.04 | 2025.07.12 | 2026.07.11 | YB-H1-ZX1-20250712109-7526387 | B | 山东海盛海洋工程集团有限公司
35 | 生产平台天然气洗涤器压力（PCS） | 3051TG2A2B21JD4M5HR5 | Rosemount | 0-1.0 | 7526379 | 2018.04 | 2025.07.12 | 2026.07.11 | YB-H1-ZX1-2025071213-7526379 | B | 山东海盛海洋工程集团有限公司
36 | 生产平台天然气洗涤器压力（SIS） | 3051TG2A2B21JD4M5HR5 | Rosemount | 0-1.0 | 7526378 | 2018.04 | 2025.07.12 | 2026.07.11 | YB-H1-ZX1-2025071203-7526378 | B | 山东海盛海洋工程集团有限公司
37 | 天然气聚结过滤器A压力 | 3051TG2A2B21JD4M5HR5 | Rosemount | 0-1.0 | 7526380 | 2018.04 | 2025.07.12 | 2026.07.11 | YB-H1-ZX1-2025071274-7526380 | B | 山东海盛海洋工程集团有限公司
38 | 天然气聚结过滤器A压差 | 3051CD3A02A1JM5E8D4S5HR5 | Rosemount | 0-0.1 | 7526383 | 2018.04 | 2025.07.12 | 2026.07.11 | YB-H1-ZX1-20250712108-7526383 | B | 山东海盛海洋工程集团有限公司
39 | 天然气聚结过滤器B压力 | 3051TG2A2B21JD4M5HR5 | Rosemount | 0-1.0 | 7526381 | 2018.04 | 2025.07.12 | 2026.07.11 | YB-H1-ZX1-2025071214-7526381 | B | 山东海盛海洋工程集团有限公司
40 | 天然气聚结过滤器B压差 | 3051CD3A02A1JM5E8D4S5HR5 | Rosemount | 0-0.1 | 7526382 | 2018.04 | 2025.07.12 | 2026.07.11 | YB-H1-ZX1-2025071244-7526382 | B | 山东海盛海洋工程集团有限公司
41 | CB12A来液（PCS） | 3051TG2A2B21AB4M5K5 | Rosemount | 0-4.0 | 079130912 | 2013.01 | 2025.07.12 | 2026.07.11 | YB-H1-ZX1-2025071281-079130912 | B | 山东海盛海洋工程集团有限公司
42 | CB11A来液（PCS） | 3051TG4A2B21BE5M5 | Rosemount | 0-4.0 | 079130900 | 2022.09 | 2025.07.12 | 2026.07.11 | YB-H1-ZX1-2025071256-079130900 | B | 山东海盛海洋工程集团有限公司
43 | CB11A来液（SIS） | 3051TG4A2B21BE5M5 | Rosemount | 0-4.0 | 079130919 | 2022.09 | 2025.07.12 | 2026.07.11 | YB-H1-ZX1-2025071264-079130919 | B | 山东海盛海洋工程集团有限公司
44 | CB11D来液（PCS） | 3051TG3A2B21AK5M5TK | Rosemount | 0-4.0 | 6997748 | 2016.03 | 2025.07.12 | 2026.07.11 | YB-H1-ZX1-2025071268-6997748 | B | 山东海盛海洋工程集团有限公司
45 | CB11D来液（SIS） | 3051TG3A2B21AK5M5TK | Rosemount | 0-4.0 | 6997719 | 2016.03 | 2025.07.12 | 2026.07.11 | YB-H1-ZX1-2025071293-6997719 | B | 山东海盛海洋工程集团有限公司
46 | CB22H来液（PCS） | 3051TG4A2B21AE3D4M5HR5 | Rosemount | 0-4.0 | 079130946 | 2022.09 | 2025.07.12 | 2026.07.11 | YB-H1-ZX1-2025071258-079130946 | B | 山东海盛海洋工程集团有限公司
47 | CB22H来液（SIS） | 3051TG4A2B21AE3D4M5HR5 | Rosemount | 0-4.0 | 079130947 | 2022.09 | 2025.07.12 | 2026.07.11 | YB-H1-ZX1-2025071260-079130947 | B | 山东海盛海洋工程集团有限公司
48 | 新457海管外输压力（SIS） | 3051TG4A2B21AE3D4M5HR5 | Rosemount | 0-4.0 | 078605977 | 2021.08 | 2025.07.12 | 2026.07.11 | YB-H1-ZX1-2025071262-078605977 | B | 山东海盛海洋工程集团有限公司
49 | 新457海管外输压力（PCS） | 3051TG4A2B21AE3D4M5HR5 | Rosemount | 0-4.0 | 078734653 | 2021.11 | 2025.07.12 | 2026.07.11 | YB-H1-ZX1-2025071252-078734653 | B | 山东海盛海洋工程集团有限公司
50 | 注水干压 | 3051TG4A2B21AE8M5HR5T1D4WR5 | Rosemount | 0-25 | 7546228 | 2018.04 | 2025.07.12 | 2026.07.11 | YB-H1-ZX1-2025071295-7546228 | B | 山东海盛海洋工程集团有限公司
51 | 天然气外输压力 | 3051TG3A2B21AE5M5 | Rosemount | 0-4.0 | 7546246 | 2015.12 | 2025.07.12 | 2026.07.11 | YB-H1-ZX1-2025071237-7546246 | B | 山东海盛海洋工程集团有限公司
52 | 中心二号调水 | 3051TG3A2B21AK5M5TX | Rosemount | 0-4.0 | YB-ZX1-001 | 无 | 2025.07.12 | 2026.07.11 | YB-H1-ZX1-2025071265-YB-ZX1-001 | B | 山东海盛海洋工程集团有限公司
53 | 注水罐压差液位 | 3051CG3A22A1BS1E8M5HR5 | Rosemount | 7.13-61.2kPa | 7546224 | 2018.04 | 2025.07.12 | 2026.07.11 | YB-H1-ZX1-2025071247-7546224 | B | 山东海盛海洋工程集团有限公司
54 | 注水罐单法兰液位1 | 3051CD2A22A1AE3D4M5S1HR5DF | Rosemount | 5~50kpa | 23BEPG9377566 | 无 | 2025.07.12 | 2026.07.11 | YB-H1-ZX1-20250712113-23BEPG9377566 | B | 山东海盛海洋工程集团有限公司
55 | 注水罐单法兰液位2 | 3051CD2A22A1AE3D4M5S1HR5DF | Rosemount | 5~50kpa | 23BEPG9377567 | 无 | 2025.07.12 | 2026.07.11 | YB-H1-ZX1-20250712112-23BEPG9377567 | B | 山东海盛海洋工程集团有限公司
56 | 事故罐单法兰液位 | 3015L3AA09D21AAM5E5RCA | Rosemount | 0-136kPa | 6303427 | 2013.07 | 2025.07.12 | 2026.07.11 | YB-H1-ZX1-2025071273-6303427 | B | 山东海盛海洋工程集团有限公司
57 | 事故罐新单法兰液位 | 3051CG3A22A1BS1E8M5HR5TD4WR5 | Rosemount | 0-136kPa | 7644586 | 2018.06 | 2025.07.12 | 2026.07.11 | YB-H1-ZX1-2025071241-7644586 | B | 山东海盛海洋工程集团有限公司
58 | 淡水罐液位 | 3051CG2A22A1BS1E8M5HR5T1D4WR5 | Rosemount | 0-44.1kPa | 7602343 | 2018.06 | 2025.07.12 | 2026.07.11 | YB-H1-ZX1-20250712101-7602343 | B | 山东海盛海洋工程集团有限公司
59 | 10立方米润滑油泵出口压力 | 3051TG3A2B21AB4M5K5 | Rosemount | 0-1.6 | 03626826 | 2018.03 | 2025.07.12 | 2026.07.11 | YB-H1-ZX1-2025071212-03626826 | B | 山东海盛海洋工程集团有限公司
60 | 10立方米润滑油出油口压力 | 3051TG3A2B21AB4M5K5 | Rosemount | 0-1.6 | 03626827 | 2018.03 | 2025.07.12 | 2026.07.11 | YB-H1-ZX1-2025071251-03626827 | B | 山东海盛海洋工程集团有限公司
61 | 10立方米润滑油滤子压差 | 3051TG3A2B21AB4M5K5 | Rosemount | 0-1.6 | 03626859 | 2018.03 | 2025.07.12 | 2026.07.11 | YB-H1-ZX1-2025071299-03626859 | B | 山东海盛海洋工程集团有限公司
62 | 3立方米润滑油泵出口压力 | 3051TG3A2B21AB4M5K5 | Rosemount | 0-1.6 | 03626828 | 2018.03 | 2025.07.12 | 2026.07.11 | YB-H1-ZX1-2025071253-03626828 | B | 山东海盛海洋工程集团有限公司
63 | 3立方米润滑油出油口压力 | 3051TG3A2B21AB4M5K5 | Rosemount | 0-1.6 | 03626829 | 2018.03 | 2025.07.12 | 2026.07.11 | YB-H1-ZX1-2025071222-03626829 | B | 山东海盛海洋工程集团有限公司
64 | 3立方米润滑油滤子压差 | 3051TG3A2B21AB4M5K5 | Rosemount | 0-1.6 | 03628961 | 2018.03 | 2025.07.12 | 2026.07.11 | YB-H1-ZX1-2025071289-03628961 | B | 山东海盛海洋工程集团有限公司
65 | 破乳剂1#罐1#压力 | PM-300防爆压力变送器 | 南京测勤电子科技有限公司 | 0-1.6 | 1803PM2491 | 2018.03 | 2025.07.12 | 2026.07.11 | YB-H1-ZX1-2025071267-1803PM2491 | B | 山东海盛海洋工程集团有限公司
66 | 破乳剂1#罐2#压力 | PM-300防爆压力变送器 | 南京测勤电子科技有限公司 | 0-1.6 | 1803PM2489 | 2018.03 | 2025.07.12 | 2026.07.11 | YB-H1-ZX1-2025071286-1803PM2489 | B | 山东海盛海洋工程集团有限公司
67 | 破乳剂2#罐1#压力 | PM-300防爆压力变送器 | 南京测勤电子科技有限公司 | 0-1.6 | 1803PM2483 | 2018.03 | 2025.07.12 | 2026.07.11 | YB-H1-ZX1-2025071235-1803PM2483 | B | 山东海盛海洋工程集团有限公司
68 | 破乳剂2#罐2#压力 | PM-300防爆压力变送器 | 南京测勤电子科技有限公司 | 0-1.6 | 1803PM2486 | 2018.03 | 2025.07.12 | 2026.07.11 | YB-H1-ZX1-2025071231-1803PM2486 | B | 山东海盛海洋工程集团有限公司
69 | 缓蚀剂1#压力 | PM-300防爆压力变送器 | 南京测勤电子科技有限公司 | 0-1.6 | 1803PM2266 | 2018.03 | 2025.07.12 | 2026.07.11 | YB-H1-ZX1-2025071204-1803PM2266 | B | 山东海盛海洋工程集团有限公司
70 | 缓蚀剂2#压力 | PM-300防爆压力变送器 | 南京测勤电子科技有限公司 | 0-1.6 | 1803PM2267 | 2018.03 | 2025.07.12 | 2026.07.11 | YB-H1-ZX1-2025071223-1803PM2267 | B | 山东海盛海洋工程集团有限公司
71 | 阻垢剂1#压力 | PM-300防爆压力变送器 | 南京测勤电子科技有限公司 | 0-1.6 | 1803PM2480 | 2018.03 | 2025.07.12 | 2026.07.11 | YB-H1-ZX1-2025071240-1803PM2480 | B | 山东海盛海洋工程集团有限公司
72 | 阻垢剂2#压力 | PM-300防爆压力变送器 | 南京测勤电子科技有限公司 | 0-1.6 | 1803PM2481 | 2018.03 | 2025.07.12 | 2026.07.11 | YB-H1-ZX1-2025071220-1803PM2481 | B | 山东海盛海洋工程集团有限公司
73 | 杀菌剂1#压力 | PM-300防爆压力变送器 | 南京测勤电子科技有限公司 | 0-1.6 | 1803PM2492 | 2018.05 | 2025.07.12 | 2026.07.11 | YB-H1-ZX1-2025071225-1803PM2492 | B | 山东海盛海洋工程集团有限公司
74 | 杀菌剂2#压力 | PM-300防爆压力变送器 | 南京测勤电子科技有限公司 | 0-1.6 | 1803PM2488 | 2018.05 | 2025.07.12 | 2026.07.11 | YB-H1-ZX1-20250712105-1803PM2488 | B | 山东海盛海洋工程集团有限公司
75 | 气浮A溶气泵A出口压力 | EJA530E | 重庆横河川仪有限公司 | 0-1.0 | S4T920718 | 2017.09 | 2025.07.12 | 2026.07.11 | YB-H1-ZX1-2025071277-S4T900100 | B | 山东海盛海洋工程集团有限公司
76 | 气浮A溶气泵B出口压力 | EJA530E | 重庆横河川仪有限公司 | 0-1.0 | S4T920719 | 2017.09 | 2025.07.12 | 2026.07.11 | YB-H1-ZX1-2025071236-S4T900101 | B | 山东海盛海洋工程集团有限公司
77 | 气浮A顶端压力 | EJA530E | 重庆横河川仪有限公司 | 0-0.1 | S4T900102 | 2017.09 | 2025.07.12 | 2026.07.11 | YB-H1-ZX1-2025071270-S4T900102 | B | 山东海盛海洋工程集团有限公司
78 | 气浮B溶气泵A出口压力 | EJA530E | 重庆横河川仪有限公司 | 0-1.0 | S4T920721 | 2017.09 | 2025.07.12 | 2026.07.11 | YB-H1-ZX1-2025071238-S4T900103 | B | 山东海盛海洋工程集团有限公司
79 | 气浮B溶气泵B出口压力 | EJA530E | 重庆横河川仪有限公司 | 0-1.0 | S4T920720 | 2017.09 | 2025.07.12 | 2026.07.11 | YB-H1-ZX1-2025071269-S4T900104 | B | 山东海盛海洋工程集团有限公司
80 | 气浮B顶端压力 | EJA530E | 重庆横河川仪有限公司 | 0-0.1 | S4T900105 | 2017.09 | 2025.07.12 | 2026.07.11 | YB-H1-ZX1-2025071283-S4T900105 | B | 山东海盛海洋工程集团有限公司
81 | 破乳剂1#罐液位 | PM-3051防爆压力变送器 | 南京测勤电子科技有限公司 | 0-2.5mH20 | PRJY1 | 2018.03 | 2025.07.12 | 2026.07.11 | YB-H1-ZX1-2025071292-PRJY1 | B | 山东海盛海洋工程集团有限公司
82 | 破乳剂2#罐液位 | PM-3051防爆压力变送器 | 南京测勤电子科技有限公司 | 0-2.5mH20 | PRJY2 | 2018.03 | 2025.07.12 | 2026.07.11 | YB-H1-ZX1-2025071279-PRJY2 | B | 山东海盛海洋工程集团有限公司
83 | 缓蚀剂罐液位 | PM-3051防爆压力变送器 | 南京测勤电子科技有限公司 | 0-1.5mH20 | HSJY1 | 2018.03 | 2025.07.12 | 2026.07.11 | YB-H1-ZX1-2025071285-HSJY1 | B | 山东海盛海洋工程集团有限公司
84 | 杀菌剂罐液位 | PM-3051防爆压力变送器 | 南京测勤电子科技有限公司 | 0-1.5mH20 | SJJY1 | 2018.03 | 2025.07.12 | 2026.07.11 | YB-H1-ZX1-2025071242-SJJY1 | B | 山东海盛海洋工程集团有限公司
85 | 防垢剂罐液位 | PM-3051防爆压力变送器 | 南京测勤电子科技有限公司 | 0-1.5mH20 | FGJY1 | 2018.03 | 2025.07.12 | 2026.07.11 | YB-H1-ZX1-2025071243-FGJY1 | B | 山东海盛海洋工程集团有限公司
86 | CB11M注水 | 3051TG4A2B21AE8M5HR5T1D4WR5 | Rosemount | 0-16 | 7711630 | 2018.10 | 2025.07.12 | 2026.07.11 | YB-H1-ZX1-2025071250-7711630 | B | 山东海盛海洋工程集团有限公司
87 | ZX2#来油（SIS） | 3051TG4A2B21AE8M5HR5T1D4WR5 | Rosemount | 0-4 | 7644435 | 2018.08 | 2025.07.12 | 2026.07.11 | YB-H1-ZX1-2025071221-7644435 | B | 山东海盛海洋工程集团有限公司
88 | ZX2#来油（PCS） | 3051TG4A2B21AE8M5HR5T1D4WR5 | Rosemount | 0-4 | 7644569 | 2018.08 | 2025.07.12 | 2026.07.11 | YB-H1-ZX1-2025071233-7644569 | B | 山东海盛海洋工程集团有限公司
89 | 1#消防泵出口前 | 3051TG3A2B31AWR3B4E8D4M5HR5 | Rosemount | 0-1.6 | 7897330 | 2019.07 | 2025.07.12 | 2026.07.11 | YB-H1-ZX1-20250712100-7897330 | B | 山东海盛海洋工程集团有限公司
90 | 1#消防泵出口后 | 3051TG3A2B31AWR3B4E8D4M5HR5 | Rosemount | 0-1.6 | 7897331 | 2019.07 | 2025.07.12 | 2026.07.11 | YB-H1-ZX1-2025071291-7897331 | B | 山东海盛海洋工程集团有限公司
91 | 2#消防泵出口前 | 3051TG3A2B31AWR3B4E8D4M5HR5 | Rosemount | 0-1.6 | 7897322 | 2019.07 | 2025.07.12 | 2026.07.11 | YB-H1-ZX1-2025071275-7897322 | B | 山东海盛海洋工程集团有限公司
92 | 2#消防泵出口后 | 3051TG3A2B31AWR3B4E8D4M5HR5 | Rosemount | 0-1.6 | 7897327 | 2019.07 | 2025.07.12 | 2026.07.11 | YB-H1-ZX1-2025071210-7897327 | B | 山东海盛海洋工程集团有限公司
93 | 3#消防泵出口前 | 3051TG3A2B31AWR3B4E8D4M5HR5 | Rosemount | 0-1.6 | 7897323 | 2019.07 | 2025.07.12 | 2026.07.11 | YB-H1-ZX1-2025071227-7897323 | B | 山东海盛海洋工程集团有限公司
94 | 3#消防泵出口后 | 3051TG3A2B31AWR3B4E8D4M5HR5 | Rosemount | 0-1.6 | 7897325 | 2019.07 | 2025.07.12 | 2026.07.11 | YB-H1-ZX1-2025071228-7897325 | B | 山东海盛海洋工程集团有限公司
95 | 4#消防泵出口前 | 3051TG3A2B31AWR3B4E8D4M5HR5 | Rosemount | 0-1.6 | 7897324 | 2019.07 | 2025.07.12 | 2026.07.11 | YB-H1-ZX1-2025071201-7897324 | B | 山东海盛海洋工程集团有限公司
96 | 4#消防泵出口后 | 3051TG3A2B31AWR3B4E8D4M5HR5 | Rosemount | 0-1.6 | 7897329 | 2019.07 | 2025.07.12 | 2026.07.11 | YB-H1-ZX1-20250712104-7897329 | B | 山东海盛海洋工程集团有限公司
97 | 1#泡沫罐出口 | 3051TG3A2B31AWR3B4E8D4M5HR5 | Rosemount | 0-1.6 | 7897326 | 2019.07 | 2025.07.12 | 2026.07.11 | YB-H1-ZX1-20250712102-7897326 | B | 山东海盛海洋工程集团有限公司
98 | 2#泡沫罐出口 | 3051TG3A2B31AWR3B4E8D4M5HR5 | Rosemount | 0-1.6 | 7897328 | 2019.07 | 2025.07.12 | 2026.07.11 | YB-H1-ZX1-2025071272-7897328 | B | 山东海盛海洋工程集团有限公司
99 | 生活污水回收泵出口 | 3051TG3A2B31AWR3B4E8D4M5HR6 | Rosemount | 0-1.6 | 078321037 | 2020.11 | 2025.07.12 | 2026.07.11 | YB-H1-ZX1-20250712107-078321037 | B | 山东海盛海洋工程集团有限公司
100 | 生活淡水柜出口 | / | Rosemount | 0-1 | 8952 | / | 2025.07.12 | 2026.07.11 | YB-H1-ZX1-2025071280-8952 | B | 山东海盛海洋工程集团有限公司
101 | 捕集器进口压力（PCS） | 3051TG3A2B21AE3D4M5HR5 | Rosemount | 0-1 | 078744604 | 2021.12 | 2025.07.12 | 2026.07.11 | YB-H1-ZX1-2025071226-078744604 | B | 山东海盛海洋工程集团有限公司
102 | 捕集器罐体压力1（PCS） | 3051TG3A2B21AE3D4M5HR5 | Rosemount | 0-4 | 079130937 | 2022.09 | 2025.07.12 | 2026.07.11 | YB-H1-ZX1-2025071207-079130937 | B | 山东海盛海洋工程集团有限公司
103 | 捕集器罐体压力2（SIS） | 3051TG3A2B21AE3D4M5HR5 | Rosemount | 0-1 | 078744605 | 2021.12 | 2025.07.12 | 2026.07.11 | YB-H1-ZX1-2025071216-078744605 | B | 山东海盛海洋工程集团有限公司
104 | 捕集器罐体压力3（SIS） | 3051TG3A2B21AE3D4M5HR5 | Rosemount | 0-4 | 079130903 | 2022.09 | 2025.07.12 | 2026.07.11 | YB-H1-ZX1-2025071290-079130903 | B | 山东海盛海洋工程集团有限公司
105 | 捕集器罐体压力4（SIS） | 3051TG3A2B21AE3D4M5HR5 | Rosemount | 0-1 | 078744601 | 2021.12 | 2025.07.12 | 2026.07.11 | YB-H1-ZX1-2025071245-078744601 | B | 山东海盛海洋工程集团有限公司
106 | 捕集器双法兰液位A（SIS） | EJA110E | 重庆横河川仪有限公司 | 0-30kpa | s4z732208 330 5 | 2023.07 | 2025.07.12 | 2026.07.11 | YB-H1-ZX1-2025071259-s4z732208 330 5 | B | 山东海盛海洋工程集团有限公司
107 | 捕集器双法兰液位B（SIS） | EJA110E | 重庆横河川仪有限公司 | 0-30kpa | s4z732205 330 5 | 2023.07 | 2025.07.12 | 2026.07.11 | YB-H1-ZX1-2025071215-s4z732205 330 5 | B | 山东海盛海洋工程集团有限公司
108 | 捕集器双法兰液位（PCS） | EJA110E | 重庆横河川仪有限公司 | 0-30kpa | s4z732199 330 5 | 2023.07 | 2025.07.12 | 2026.07.11 | YB-H1-ZX1-2025071211-s4z732199 330 5 | B | 山东海盛海洋工程集团有限公司
109 | 中心二号来油复线压力（SIS） | 3051TG4A2B21AE3D4M5HR5 | Rosemount | 0-4kpa | 078507103 | 2021.05 | 2025.07.12 | 2026.07.11 | YB-H1-ZX1-2025071294-078507103 | B | 山东海盛海洋工程集团有限公司
110 | 中心二号来油复线压力（PIS） | 3051TG4A2B21AE3D4M5HR5 | Rosemount | 0-4kpa | 078507102 | 2021.05 | 2025.07.12 | 2026.07.11 | YB-H1-ZX1-2025071298-078507102 | B | 山东海盛海洋工程集团有限公司
111 | 注水泵电机加注流程 | 3051TG2A2B21AE5M5 | Rosemount | 0-1 | 078744598 | 2021.12 | 2025.07.12 | 2026.07.11 | YB-H1-ZX1-20250712111-078744598 | B | 山东海盛海洋工程集团有限公司
112 | 2#回收水泵出口 | 3051TG4A2B21AB4I5M5 | Rosemount | 0-1 | 078744597 | 2021.12 | 2025.07.12 | 2026.07.11 | YB-H1-ZX1-2025071271-078744597 | B | 山东海盛海洋工程集团有限公司
113 | 新润滑油装置压差液位 | 3051CD2A22A1KHR5B4E3SBSM5Q4T1 | Rosemount | 0～20kpa | 23BEPG9373568 |  | 2026.04.03 | 2027.04.02 | YB-H1-ZX1-2026040301-23BEPG9373568 | B | 山东海盛海洋工程集团有限公司 | 未投用
114 | 新润滑油装置出口压力 | 3051TG3A2B21KHR5E3SBSM5Q4T1 | Rosemount | 0～1.6 | 23BEPG9373569 |  |  |  |  | B | 山东海盛海洋工程集团有限公司 | 未投用
115 | 气浮C顶部压变 | ZY-3051DP | 北京菲舍波特科技发展有限公司 | 0～20kPa | 2313072607 |  | 2026.04.03 | 2027.04.02 | YB-H1-ZX1-2026040306-2313072607 | B | 山东海盛海洋工程集团有限公司
116 | 气浮D顶部压变 | ZY-3051DP | 北京菲舍波特科技发展有限公司 | 0～20kPa | 2313072606 |  | 2026.04.03 | 2027.04.02 | YB-H1-ZX1-2026040303-2313072606 | B | 山东海盛海洋工程集团有限公司 | 未投用
117 | 新制氮装置氮气罐进口 | ZY-3051DP | 安徽中远仪器仪表有限公司 | 0～1.6MPa | 231116001 |  | 2026.04.03 | 2027.04.02 | YB-H1-ZX1-2026040302-231116001 | B | 山东海盛海洋工程集团有限公司
118 | 气浮C溶气泵出口 | ZY-3051DP | 安徽中远仪器仪表有限公司 | 0～1MPa | 2313072603 |  | 2026.04.03 | 2027.04.02 | YB-H1-ZX1-2026040305-2313072603 | B | 山东海盛海洋工程集团有限公司
119 | 气浮D溶气泵出口 | ZY-3051DP | 安徽中远仪器仪表有限公司 | 0～1MPa | 2313072604 |  | 2026.04.03 | 2027.04.02 | YB-H1-ZX1-2026040304-2313072604 | B | 山东海盛海洋工程集团有限公司 | 未投用
120 | 新制氮装置空压机B压变 | ST700 | 霍尼韦尔 | 0～1.6MPa | C4000145254665 |  | 2026.04.20 | 2027.04.19 | YB-H1-ZX1-2026042001-C4000145254665 | B | 山东海盛海洋工程集团有限公司
121 | 新制氮装置空压机A压变 | ST700 | 霍尼韦尔 | 0～1.6MPa | C4000145254661 |  | 2026.04.20 | 2027.04.19 | YB-H1-ZX1-2026042002-C4000145254661 | B | 山东海盛海洋工程集团有限公司

## 温变
海一采油管理区温度变送器台帐
序号 | 安装位置 | 规格型号 | 生产厂家 | 量程（℃） | 序列号 | 出厂日期 | 检定时间 | 有效期 | 仪表检定证书编号 | 分类 | 检验单位
1 | 1#注水泵出口温度 | 644HAE1XAJ6M5 | Rosemount | 0-100 | 4190286 | 2018.05 | 2025.07.12 | 2026.07.11 | WB-H1-ZX1-2025071232-4190286 | B | 山东海盛海洋工程集团有限公司
2 | 2#注水泵出口温度 | 644HAE1XAJ6M5 | Rosemount | 0-100 | 4190288 | 2018.05 | 2025.07.12 | 2026.07.11 | WB-H1-ZX1-2025071203-4190288 | B | 山东海盛海洋工程集团有限公司
3 | 3#注水泵出口温度 | 644HAE1XAJ6M5 | Rosemount | 0-100 | 4190296 | 2018.05 | 2025.07.12 | 2026.07.11 | WB-H1-ZX1-2025071213-4190296 | B | 山东海盛海洋工程集团有限公司
4 | 三相分离器A油腔温度 | 644HAE1XAJ8M5Q | Rosemount | 0-100 | 4154759 | 2018.03 | 2025.07.12 | 2026.07.11 | WB-H1-ZX1-2025071230-4154759 | B | 山东海盛海洋工程集团有限公司
5 | 三相分离器A混合腔温度 | 644HAE1XAJ8M5Q | Rosemount | 0-100 | 4181055 | 2018.03 | 2025.07.12 | 2026.07.11 | WB-H1-ZX1-2025071202-4181055 | B | 山东海盛海洋工程集团有限公司
6 | 三相分离器B油腔温度 | 644HAE1XAJ8M5Q | Rosemount | 0-100 | 4181049 | 2018.03 | 2025.07.12 | 2026.07.11 | WB-H1-ZX1-2025071219-4181049 | B | 山东海盛海洋工程集团有限公司
7 | 三相分离器B混合腔温度 | 644HAE1XAJ8M5Q | Rosemount | 0-100 | 4181051 | 2018.03 | 2025.07.12 | 2026.07.11 | WB-H1-ZX1-2025071211-4181051 | B | 山东海盛海洋工程集团有限公司
8 | 闭排罐温度 | 644HAE1XAJ6M5 | Rosemount | 0-100 | 4190292 | 2018.05 | 2025.07.12 | 2026.07.11 | WB-H1-ZX1-2025071212-4190292 | B | 山东海盛海洋工程集团有限公司
9 | 淡水罐温度 | 644HAE1XAJ6M5 | Rosemount | 0-100 | 4154753 | 2017.12 | 2025.07.12 | 2026.07.11 | WB-H1-ZX1-2025071201-4154753 | B | 山东海盛海洋工程集团有限公司
10 | 开排罐温度 | 644HAE1XAJ6M5 | Rosemount | 0-100 | 4190293 | 2018.05 | 2025.07.12 | 2026.07.11 | WB-H1-ZX1-2025071214-4190293 | B | 山东海盛海洋工程集团有限公司
11 | 生产平台热媒流程进口温度 | 644HAE1XAJ6M5 | Rosemount | 0-250 | 4257302 | 2018.11 | 2025.07.12 | 2026.07.11 | WB-H1-ZX1-2025071207-4257302 | B | 山东海盛海洋工程集团有限公司
12 | 生产平台热媒流程出口温度 | 644HAE1XAJ6M5 | Rosemount | 0-250 | 4257304 | 2018.11 | 2025.07.12 | 2026.07.11 | WB-H1-ZX1-2025071204-4257304 | B | 山东海盛海洋工程集团有限公司
13 | CB11A来液温度 | 644HAE1XAJ6M5 | Rosemount | 0-100 | 02273987 | 2010.08 | 2025.07.12 | 2026.07.11 | WB-H1-ZX1-2025071220-02273987 | B | 山东海盛海洋工程集团有限公司
14 | CB11D来液温度 | 644HAE1XAJ6M5 | Rosemount | 0-100 | 4190287 | 2018.05 | 2025.07.12 | 2026.07.11 | WB-H1-ZX1-2025071218-4190287 | B | 山东海盛海洋工程集团有限公司
15 | CB12A来液温度 | 644HAE1XAJ6M5 | Rosemount | 0-100 | 02761981 | 2014.07 | 2025.07.12 | 2026.07.11 | WB-H1-ZX1-2025071225-02761981 | B | 山东海盛海洋工程集团有限公司
16 | CB22H来液温度 | 644HAE1XAJ6M5 | Rosemount | 0-100 | 02297986 | 2010.09 | 2025.07.12 | 2026.07.11 | WB-H1-ZX1-2025071231-02297986 | B | 山东海盛海洋工程集团有限公司
17 | 中心二号来液温度 | 644HAE1XAJ6M5 | Rosemount | 0-100 | 4227930 | 2018.08 | 2025.07.12 | 2026.07.11 | WB-H1-ZX1-2025071210-4227930 | B | 山东海盛海洋工程集团有限公司
18 | 457外输温度 | 644HANAXAM5 | Rosemount | 0-100 | 02195427 | 2010.02 | 2025.07.12 | 2026.07.11 | WB-H1-ZX1-2025071221-02195427 | B | 山东海盛海洋工程集团有限公司
19 | 中心二号调水温度 | 644HAE1XAJ6M5 | Rosemount | 0-100 | 3739909 | 2014.04 | 2025.07.12 | 2026.07.11 | WB-H1-ZX1-2025071215-3739909 | B | 山东海盛海洋工程集团有限公司
20 | 10立方米润滑油泵出口温度 | JLWB-1 | 浙江金龙 | 0-200 | 1804024 | 2018.04 | 2025.07.12 | 2026.07.11 | WB-H1-ZX1-2025071217-1804024 | B | 山东海盛海洋工程集团有限公司
21 | 10立方米润滑油出油口温度 | JLWB-1 | 浙江金龙 | 0-200 | 1804018 | 2018.04 | 2025.07.12 | 2026.07.11 | WB-H1-ZX1-2025071209-1804018 | B | 山东海盛海洋工程集团有限公司
22 | 10立方米润滑油回油口温度 | JLWB-1 | 浙江金龙 | 0-200 | 1804026 | 2018.04 | 2025.07.12 | 2026.07.11 | WB-H1-ZX1-2025071222-1804026 | B | 山东海盛海洋工程集团有限公司
23 | 10立方米润滑油油箱温度 | JLWB-1 | 浙江金龙 | 0-200 | 1803TM1473 | 2018.04 | 2025.07.12 | 2026.07.11 | WB-H1-ZX1-2025071223-1803TM1473 | B | 山东海盛海洋工程集团有限公司
24 | 3立方米润滑油泵出口温度 | JLWB-1 | 浙江金龙 | 0-200 | 1804014 | 2018.04 | 2025.07.12 | 2026.07.11 | WB-H1-ZX1-2025071208-1804014 | B | 山东海盛海洋工程集团有限公司
25 | 3立方米润滑油出油口温度 | JLWB-1 | 浙江金龙 | 0-200 | 1804035 | 2018.04 | 2025.07.12 | 2026.07.11 | WB-H1-ZX1-2025071226-1804035 | B | 山东海盛海洋工程集团有限公司
26 | 3立方米润滑油回油口温度 | JLWB-1 | 浙江金龙 | 0-200 | 1804016 | 2018.04 | 2025.07.12 | 2026.07.11 | WB-H1-ZX1-2025071216-1804016 | B | 山东海盛海洋工程集团有限公司
27 | 3立方米润滑油油箱温度 | JLWB-1 | 浙江金龙 | 0-200 | 1803TM1479 | 2018.04 | 2025.07.12 | 2026.07.11 | WB-H1-ZX1-2025071205-1803TM1479 | B | 山东海盛海洋工程集团有限公司
28 | 高架油箱温度 | TM-210 | 南京测勤电子科技有限公司 | 0-100 | 1803TM8003 | 2018.03 | 2025.07.12 | 2026.07.11 | WB-H1-ZX1-2025071228-1803TM8003 | B | 山东海盛海洋工程集团有限公司
29 | 破乳剂1#罐温度 | TM-210 | 南京测勤电子科技有限公司 | 0-100 | 1803PM1483 | 2018.03 | 2025.07.12 | 2026.07.11 | WB-H1-ZX1-2025071227-1803PM1483 | B | 山东海盛海洋工程集团有限公司
30 | 破乳剂2#罐温度 | TM-210 | 南京测勤电子科技有限公司 | 0-100 | 1803PM1476 | 2018.03 | 2025.07.12 | 2026.07.11 | WB-H1-ZX1-2025071229-1803PM1476 | B | 山东海盛海洋工程集团有限公司
31 | 缓蚀剂温度 | TM-210 | 南京测勤电子科技有限公司 | 0-100 | 1803TM1482 | 2018.03 | 2025.07.12 | 2026.07.11 | WB-H1-ZX1-2025071224-1803TM1482 | B | 山东海盛海洋工程集团有限公司
32 | 阻垢剂温度 | TM-210 | 南京测勤电子科技有限公司 | 0-100 | 1803TM1484 | 2018.03 | 2025.07.12 | 2026.07.11 | WB-H1-ZX1-2025071224-1803TM1482 | B | 山东海盛海洋工程集团有限公司
33 | 杀菌剂温度 | TM-210 | 南京测勤电子科技有限公司 | 0-100 | 1803TM1475 | 2018.03 | 2025.07.12 | 2026.07.11 | WB-H1-ZX1-2025071206-1803TM1475 | B | 山东海盛海洋工程集团有限公司
34 | 捕集器入口温度（PCS） | YTA610 | 横河电机（苏州）有限公司 | 0-100 | S5Z413691 | 2023.03 | 2025.07.12 | 2026.07.11 | WB-H1-ZX1-2025071233-S5Z413691 | B | 山东海盛海洋工程集团有限公司
35 | 补集器本体温度1 | YTA610 | 横河电机（苏州）有限公司 | 0-100 | S5Z413692 | 2023.03 | 2025.07.12 | 2026.07.11 | WB-H1-ZX1-2025071234-S5Z413692 | B | 山东海盛海洋工程集团有限公司
36 | 补集器本体温度2 | YTA610 | 横河电机（苏州）有限公司 | 0-100 | S5Z413698 | 2023.03 | 2025.07.12 | 2026.07.11 | WB-H1-ZX1-2025071235-S5Z413698 | B | 山东海盛海洋工程集团有限公司
37 | 中心二号来油复线温度 | 644HAE3XAJ6M5 | Rosemount | 0-100 | 8508507 | 2021.05 | 2025.07.12 | 2026.07.11 | WB-H1-ZX1-2025071236-8508507 | B | 山东海盛海洋工程集团有限公司
38 | 新制氮装置空压机A温变 | STT850 | 霍尼韦尔 | -40～80℃ | C4000041612112 |  | 2026.04.20 | 2027.04.19 | WB-H1-ZX1-2026042001-C4000041612112 | B | 山东海盛海洋工程集团有限公司
39 | 新制氮装置空压机B温变 | STT850 | 霍尼韦尔 | -40～80℃ | C4000041616456 |  | 2026.04.20 | 2027.04.19 | WB-H1-ZX1-2026042002-C4000041616456 | B | 山东海盛海洋工程集团有限公司
40 | 新润滑油装置出口温度 | SBWZ-4S/WZGPK-9HL3SGH | 重庆川仪十七厂有限公司 | 0～150℃ | 23C1463-01/1-3/002 |  |  |  |  | B | 山东海盛海洋工程集团有限公司 | 未投用
41 | 新润滑油装置出口温度 | SBWZ-4S/WZGPK-9HL3SGH | 重庆川仪十七厂有限公司 | 0～150℃ | 23C1463-01/1-3/001 | 2023.09 | 2026.04.03 | 2027.04.02 | WB-H1-ZX1-2026040301-23C1463-01-1-3-001 | B | 山东海盛海洋工程集团有限公司 | 未投用

## 压力表
中心一号平台压力表台账
序号 | 安装位置 | 出厂编号 | 量程（MPa） | 生产厂家 | 精度 | 型号 | 检验时间 | 到期时间 | 压力表类别 | 分类管理 | 证书编号 | 检验单位
1 | 聚结分离器1#出口压力 | L230822750 | -0.1～0.5 | 上海赛途 | 1.6 | Y-100 | 2026.05.18 | 2026.11.17 | 普通压力表 | B类 | YLB-Y-H1-ZX1-2026051801-L230822750 | 山东海盛海洋工程集团有限公司
2 | 聚结分离器2#出口压力 | L230822735 | -0.1～0.5 | 上海赛途 | 1.6 | Y-100 | 2026.05.18 | 2026.11.17 | 普通压力表 | B类 | YLB-Y-H1-ZX1-2026051802-L230822735 | 山东海盛海洋工程集团有限公司
3 | 聚结分离器1#进口压力 | L190214020 | -0.1～0.5 | 上海赛途 | 1.6 | Y-100 | 2026.01.06 | 2026.07.05 | 普通压力表 | A类 | YLB-Y-H1-2026010606-L230822743 | 山东海盛海洋工程集团有限公司
4 | 聚结分离器2#进口压力 | L230925073 | -0.1～0.5 | 上海赛途 | 1.6 | Y-100 | 2026.01.06 | 2026.07.05 | 普通压力表 | A类 | YLB-Y-H1-2026010605-L230822751 | 山东海盛海洋工程集团有限公司
5 | 开排罐热媒进口 | L190214020 | 0~0.6 | 上海赛途 | 1.6 | Y-100 | 2026.05.18 | 2026.11.17 | 普通压力表 | B类 | YLB-Y-H1-ZX1-2026051803-L190214020 | 山东海盛海洋工程集团有限公司
6 | 开排罐热媒出口 | L230925073 | 0~0.6 | 上海赛途 | 1.6 | Y-100 | 2026.01.06 | 2026.07.05 | 普通压力表 | B类 | YLB-Y-H1-2026010602-L230925059 | 山东海盛海洋工程集团有限公司
7 | 1#淡水泵出口压力 | L230925073 | 0~1.0 | 上海赛途 | 1.6 | Y-100 | 2026.05.18 | 2026.11.17 | 普通压力表 | B类 | YLB-Y-H1-ZX1-2026051804-L230925073 | 山东海盛海洋工程集团有限公司
8 | 2#淡水泵出口压力 | 201703112136 | 0~1.0 | 胜利油田东强 | 1.6 | Y-100 | 2026.05.18 | 2026.11.17 | 普通压力表 | B类 | YLB-Y-H1-ZX1-2026051805-201703112136 | 山东海盛海洋工程集团有限公司
9 | 2#污水污油回收泵出口压力 | L230822703 | 0~1.0 | 上海赛途 | 1.6 | Y-100 | 2026.05.18 | 2026.11.17 | 耐震压力表 | B类 | YLB-N-H1-ZX1-2026051801-L230822703 | 山东海盛海洋工程集团有限公司
10 | 1#污水污油回收泵出口压力 | L190325547 | 0~1.0 | 上海赛途 | 1.6 | Y-100 | 2026.05.18 | 2026.11.17 | 耐震压力表 | B类 | YLB-N-H1-ZX1-2026051802-L190325547 | 山东海盛海洋工程集团有限公司
11 | 1#闭排泵出口压力 | 1807P-21621-11538 | 0~1.0 | 上海赛途 | 1.6 | Y-100 | 2025.12.20 | 2026.06.19 | 耐震压力表 | B类 | YLB-N-H1-ZX1-2025122019-L230822712 | 山东海盛海洋工程集团有限公司
12 | 2#闭排泵出口压力 | L230822711 | 0~1.0 | 上海赛途 | 1.6 | Y-100 | 2026.05.18 | 2026.11.17 | 耐震压力表 | B类 | YLB-N-H1-ZX1-2026051803-L230822711 | 山东海盛海洋工程集团有限公司
13 | 闭排罐热媒出口压力 | 1807P-21621-11544 | 0~1.0 | 安徽天康 | 1.6 | Y-100 | 2026.05.18 | 2026.11.17 | 耐震压力表 | B类 | YLB-N-H1-ZX1-2026051804-1807P-21621-11544 | 山东海盛海洋工程集团有限公司
14 | 闭排罐热媒进口压力 | 1807P-21621-11537 | 0~1.0 | 安徽天康 | 1.6 | Y-100 | 2026.05.18 | 2026.11.17 | 普通压力表 | B类 | YLB-Y-H1-ZX1-2026051806-1807P-21621-11537 | 山东海盛海洋工程集团有限公司
15 | 2#开排泵出口压力 | 1807P-21621-11538 | 0~1.0 | 安徽天康 | 1.6 | Y-100 | 2026.05.18 | 2026.11.17 | 普通压力表 | B类 | YLB-Y-H1-ZX1-2026051807-1807P-21621-11538 | 山东海盛海洋工程集团有限公司
16 | 1#开排泵出口压力 | 2017043216 | 0~1.0 | 胜利油田东强 | 1.6 | Y-100 | 2026.05.18 | 2026.11.17 | 普通压力表 | B类 | YLB-Y-H1-ZX1-2026051808-2017043216 | 山东海盛海洋工程集团有限公司
17 | 1#外输泵出口压力表 | 23080316 | 0~1.6 | 上海赛途 | 1.6 | Y-100 | 2025.12.20 | 2026.06.19 | 耐震压力表 | B类 | YLB-N-H1-ZX1-2025122025-L190325710 | 山东海盛海洋工程集团有限公司
18 | 2#外输泵出口压力表 | L230925014 | 0~1.6 | 上海赛途 | 1.6 | Y-100 | 2025.12.20 | 2026.06.19 | 耐震压力表 | B类 | YLB-N-H1-ZX1-2025122024-L190325715 | 山东海盛海洋工程集团有限公司
19 | 3#外输泵出口压力表 | L190326026 | 0~1.6 | 上海赛途 | 1.6 | Y-100 | 2026.01.25 | 2026.07.24 | 耐震压力表 | B类 | YLB-N-H1-2026012501-L190325747 | 山东海盛海洋工程集团有限公司
20 | 4#外输泵出口压力表 | L230925002 | 0~1.6 | 上海赛途 | 1.6 | Y-100 | 2025.12.20 | 2026.06.19 | 耐震压力表 | B类 | YLB-N-H1-ZX1-2025122003-L230822768 | 山东海盛海洋工程集团有限公司
21 | 5#外输泵出口压力表 | L230925004 | 0~1.6 | 上海赛途 | 1.6 | Y-100 | 2026.01.06 | 2026.07.05 | 耐震压力表 | B类 | YLB-N-H1-2026010604-L190325667 | 山东海盛海洋工程集团有限公司
22 | 1#外输泵进口压力表 | 23080316 | -0.1~0.06 | 昆山圣科 | 1.6 | Y-100 | 2026.05.18 | 2026.11.17 | 耐震压力表 | B类 | YLB-N-H1-ZX1-2026051805-23080316 | 山东海盛海洋工程集团有限公司
23 | 2#外输泵进口压力表 | 23080324 | -0.1~0.06 | 昆山圣科 | 1.6 | Y-100 | 2026.05.18 | 2026.11.17 | 耐震压力表 | B类 | YLB-N-H1-ZX1-2026051806-23080324 | 山东海盛海洋工程集团有限公司
24 | 3#外输泵进口压力表 | 23080330 | -0.1~0.06 | 昆山圣科 | 1.6 | Y-100 | 2026.05.18 | 2026.11.17 | 耐震压力表 | B类 | YLB-N-H1-ZX1-2026051807-23080330 | 山东海盛海洋工程集团有限公司
25 | 4#外输泵进口压力表 | 23080313 | -0.1~0.06 | 昆山圣科 | 1.6 | Y-100 | 2026.05.18 | 2026.11.17 | 耐震压力表 | B类 | YLB-N-H1-ZX1-2026051808-23080313 | 山东海盛海洋工程集团有限公司
26 | 5#外输泵进口压力表 | L230925006 | -0.1~0.06 | 上海赛途 | 1.6 | Y-100 | 2026.05.18 | 2026.11.17 | 耐震压力表 | B类 | YLB-N-H1-ZX1-2026051809-L230925006 | 山东海盛海洋工程集团有限公司
27 | 1#回收水泵至污液船出口压力表 | L230925014 | -0.1~0.06 | 上海赛途 | 1.6 | Y-100 | 2026.05.18 | 2026.11.17 | 耐震压力表 | B类 | YLB-N-H1-ZX1-2026051810-L230925014 | 山东海盛海洋工程集团有限公司
28 | ZX2#来油复线收球筒压力1 | L190326026 | 0~4.0 | 上海赛途 | 1.6 | Y-100 | 2026.01.06 | 2026.07.05 | 耐震压力表 | B类 | YLB-N-H1-2026010603-L190326001 | 山东海盛海洋工程集团有限公司
29 | ZX2#来油复线收球筒压力2 | L190326026 | 0~4.0 | 上海赛途 | 1.6 | Y-100 | 2026.05.18 | 2026.11.17 | 耐震压力表 | B类 | YLB-Y-H1-ZX1-2026051809-1807P-21621-11539 | 山东海盛海洋工程集团有限公司
30 | 1#外输泵平衡管压力表 | L230925002 | -0.1~0.06 | 上海赛途 | 1.6 | Y-100 | 2026.05.18 | 2026.11.17 | 耐震压力表 | B类 | YLB-N-H1-ZX1-2026051812-L230925002 | 山东海盛海洋工程集团有限公司
31 | 2#外输泵平衡管压力表 | L230925004 | -0.1~0.06 | 上海赛途 | 1.6 | Y-100 | 2026.05.18 | 2026.11.17 | 耐震压力表 | B类 | YLB-N-H1-ZX1-2026051813-L230925004 | 山东海盛海洋工程集团有限公司
32 | 3#外输泵平衡管压力表 | 211260928 | -0.1-0.06 | 江苏三牛 | 1.6 | Y-100 | 2026.05.18 | 2026.11.17 | 耐震压力表 | B类 | YLB-N-H1-ZX1-2026051814-211260928 | 山东海盛海洋工程集团有限公司
33 | 2#注水泵进口压力表 | L230925010 | -0.1~0.06 | 上海赛途 | 1.6 | Y-100 | 2026.05.18 | 2026.11.17 | 耐震压力表 | B类 | YLB-N-H1-ZX1-2026051815-L230925010 | 山东海盛海洋工程集团有限公司
34 | 3#注水泵进口压力表 | L230925005 | -0.1~0.06 | 上海赛途 | 1.6 | Y-100 | 2026.05.18 | 2026.11.17 | 耐震压力表 | B类 | YLB-N-H1-ZX1-2026051816-L230925005 | 山东海盛海洋工程集团有限公司
35 | 淡水罐旁消防水主流程压力表 | 201610265 | 0~1.0 | 天津中瑞 | 1.6 | Y-100 | 2026.05.18 | 2026.11.17 | 耐震压力表 | B类 | YLB-N-H1-ZX1-2026051817-201610265 | 山东海盛海洋工程集团有限公司
36 | 1#注水泵进口压力表 | L230925012 | -0.1~0.06 | 上海赛途 | 1.6 | Y-100 | 2026.05.18 | 2026.11.17 | 耐震压力表 | B类 | YLB-N-H1-ZX1-2026051818-L230925012 | 山东海盛海洋工程集团有限公司
37 | 1#注水泵自由端压力表 | 9084306 | -0.1~0.15 | 青岛布莱迪 | 1.6 | Y-100 | 2026.05.18 | 2026.11.17 | 耐震压力表 | B类 | YLB-N-H1-ZX1-2026051819-9084306 | 山东海盛海洋工程集团有限公司
38 | 2#注水泵自由端压力表 | 211260922 | -0.1~0.15 | 上海赛途 | 1.6 | Y-100 | 2026.01.25 | 2026.07.24 | 普通压力表 | B类 | YLB-Y-H1-2026012501-L190522205 | 山东海盛海洋工程集团有限公司
39 | 3#注水泵自由端压力表 | L230925058 | -0.1~0.15 | 青岛布莱迪 | 1.6 | Y-100 | 2026.01.25 | 2026.07.24 | 耐震压力表 | B类 | YLB-Y-H1-2026012502-L190402826 | 山东海盛海洋工程集团有限公司
40 | 污水提升泵出口总管压力 | L230925053 | 0~0.4 | 上海赛途 | 1.6 | Y-100 | 2025.12.20 | 2026.06.19 | 耐震压力表 | B类 | YLB-N-H1-ZX1-2025122013-23094882 | 山东海盛海洋工程集团有限公司
41 | 回收水罐热媒进口 | 23094885 | 0~0.4 | 昆山圣科 | 1.6 | Y-100 | 2026.05.18 | 2026.11.17 | 耐震压力表 | B类 | YLB-N-H1-ZX1-2026051820-23094885 | 山东海盛海洋工程集团有限公司
42 | 回收水罐热媒出口 | L230925033 | 0~0.4 | 上海赛途 | 1.6 | Y-100 | 2026.05.18 | 2026.11.17 | 耐震压力表 | B类 | YLB-N-H1-ZX1-2026051821-L230925033 | 山东海盛海洋工程集团有限公司
43 | 3#污水提升泵出口压力表 | 1807P-21621-11539 | 0~1.0 | 安徽天康 | 1.6 | Y-100 | 2026.05.18 | 2026.11.17 | 普通压力表 | B类 | YLB-Y-H1-ZX1-2026051809-1807P-21621-11539 | 山东海盛海洋工程集团有限公司
44 | 2#污水提升泵出口压力表 | L230822702 | 0~1.0 | 上海赛途 | 1.6 | Y-100 | 2026.05.18 | 2026.11.17 | 耐震压力表 | B类 | YLB-N-H1-ZX1-2026051822-L230822702 | 山东海盛海洋工程集团有限公司
45 | 1#污水提升泵出口压力表 | L230925088 | 0~1.0 | 上海赛途 | 1.6 | Y-100 | 2026.05.18 | 2026.11.17 | 耐震压力表 | B类 | YLB-N-H1-ZX1-2026051823-L230925088 | 山东海盛海洋工程集团有限公司
46 | 制氮装置旁消防水压力表 | D04K6403 | 0~1.0 | 上海名宇 | 1.6 | Y-100 | 2026.05.18 | 2026.11.17 | 普通压力表 | B类 | YLB-Y-H1-ZX1-2026051810-D04K6403 | 山东海盛海洋工程集团有限公司
47 | 1#注水泵旁分离器A喷淋压力表 | L190325631 | 0~1.6 | 上海赛途 | 1.6 | Y-100 | 2026.05.18 | 2026.11.17 | 耐震压力表 | B类 | YLB-N-H1-ZX1-2026051824-L190325631 | 山东海盛海洋工程集团有限公司
48 | 1#注水泵旁分离器B喷淋压力表 | L190214097 | 0~1.6 | 上海赛途 | 1.6 | Y-100 | 2026.05.18 | 2026.11.17 | 普通压力表 | B类 | YLB-Y-H1-ZX1-2026051811-L190214097 | 山东海盛海洋工程集团有限公司
49 | 注水罐旁分离器喷淋压力表 | L190822791 | 0~1.6 | 上海赛途 | 1.6 | Y-100 | 2026.05.18 | 2026.11.17 | 普通压力表 | B类 | YLB-Y-H1-ZX1-2026051812-L190822791 | 山东海盛海洋工程集团有限公司
50 | 注水罐旁分离器喷淋压力表 | L230822795 | 0~1.6 | 上海赛途 | 1.6 | Y-100 | 2026.01.06 | 2026.07.05 | 普通压力表 | B类 | YLB-Y-H1-2026010607-L230822784 | 山东海盛海洋工程集团有限公司
51 | 注水罐旁消防主流程压力表 | L190325261 | 0~1.6 | 上海赛途 | 1.6 | Y-100 | 2026.05.18 | 2026.11.17 | 普通压力表 | B类 | YLB-Y-H1-ZX1-2026051813-L190325261 | 山东海盛海洋工程集团有限公司
52 | 1#注水泵平衡管压力表 | 211260922 | -0.1-0.06 | 江苏三牛 | 1.6 | Y-100 | 2026.05.18 | 2026.11.17 | 耐震压力表 | B类 | YLB-N-H1-ZX1-2026051825-211260922 | 山东海盛海洋工程集团有限公司
53 | 2#注水泵平衡管压力表 | L230822771 | -0.1-0.06 | 上海赛途 | 1.6 | Y-100 | 2025.12.20 | 2026.06.19 | 耐震压力表 | B类 | YLB-N-H1-ZX1-2025122016-23080322 | 山东海盛海洋工程集团有限公司
54 | 3#注水泵平衡管压力表 | L230822773 | -0.1-0.06 | 上海赛途 | 1.6 | Y-100 | 2025.12.20 | 2026.06.19 | 耐震压力表 | B类 | YLB-N-H1-ZX1-2025122014-23080325 | 山东海盛海洋工程集团有限公司
55 | 三相分离器A水出口 | L230925058 | 0~0.6 | 上海赛途 | 1.6 | Y-100 | 2026.05.18 | 2026.11.17 | 普通压力表 | B类 | YLB-Y-H1-ZX1-2026051814-L230925058 | 山东海盛海洋工程集团有限公司
56 | 三相分离器A油出口 | L230925053 | 0~0.6 | 上海赛途 | 1.6 | Y-100 | 2026.01.06 | 2026.07.05 | 普通压力表 | B类 | YLB-Y-H1-2026010604-L230925064 | 山东海盛海洋工程集团有限公司
57 | 三相分离器A气出口 | L230925053 | 0~0.6 | 上海赛途 | 1.6 | Y-100 | 2026.05.18 | 2026.11.17 | 普通压力表 | B类 | YLB-Y-H1-ZX1-2026051815-L230925053 | 山东海盛海洋工程集团有限公司
58 | 三相分离器A本体压力 | L230925051 | 0~0.6 | 上海赛途 | 1.6 | Y-100 | 2025.12.20 | 2026.06.19 | 普通压力表 | A类 | YLB-N-H1-ZX1-2025122023-L190214047 | 山东海盛海洋工程集团有限公司
59 | 三相分离器B气出口 | L230925051 | 0~0.6 | 上海赛途 | 1.6 | Y-100 | 2026.05.18 | 2026.11.17 | 普通压力表 | B类 | YLB-Y-H1-ZX1-2026051816-L230925051 | 山东海盛海洋工程集团有限公司
60 | 三相分离器B本体压力 | L190214015 | 0~0.6 | 上海赛途 | 1.6 | Y-100 | 2025.12.20 | 2026.06.19 | 普通压力表 | A类 | YLB-N-H1-ZX1-2025122022-L190214015 | 山东海盛海洋工程集团有限公司
61 | 洗涤器进口压力 | L230925057 | 0~0.6 | 上海赛途 | 1.6 | Y-100 | 2026.01.25 | 2026.07.24 | 普通压力表 | A类 | YLB-Y-H1-2026012503-L230925057 | 山东海盛海洋工程集团有限公司
62 | 三相分离器A进口 | L190325560 | 0~1.0 | 上海赛途 | 1.6 | Y-100 | 2025.12.20 | 2026.06.19 | 普通压力表 | A类 | YLB-Y-H1-ZX1-2025122010-L190325560 | 山东海盛海洋工程集团有限公司
63 | 三相分离器B进口 | L190325550 | 0~1.0 | 上海赛途 | 1.6 | Y-100 | 2026.01.06 | 2026.07.05 | 耐震压力表 | A类 | YLB-N-H1-2026010602-L190325550 | 山东海盛海洋工程集团有限公司
64 | 三相分离器B水出口 | L230925052 | 0~0.6 | 安徽天康 | 1.6 | Y-100 | 2026.01.06 | 2026.07.05 | 普通压力表 | B类 | YLB-Y-H1-2026010603-L230925052 | 山东海盛海洋工程集团有限公司
65 | 三相分离器B油出口 | L190214048 | 0~0.6 | 上海赛途 | 1.6 | Y-100 | 2026.01.06 | 2026.07.05 | 普通压力表 | B类 | YLB-N-H1-2026010601-L190214048 | 山东海盛海洋工程集团有限公司
66 | 1#气浮溶气罐压力 | L230822713 | 0~1.0 | 上海赛途 | 1.6 | Y-100 | 2025.12.20 | 2026.06.19 | 耐震压力表 | B类 | YLB-N-H1-ZX1-2025122021-L230822713 | 山东海盛海洋工程集团有限公司
67 | 2#气浮溶气罐压力 | L230822696 | 0~1.0 | 上海赛途 | 1.6 | Y-100 | 2025.12.20 | 2026.06.19 | 耐震压力表 | B类 | YLB-N-H1-ZX1-2025122018-L230822696 | 山东海盛海洋工程集团有限公司
68 | 气浮装置C溶气罐压力 | 202603117 | 0~1.6 | 天津中瑞 | 1.6 | Y-100 | 2026.04.10 | 2026.10.09 | 耐震压力表 | B类 | YLB-N-H1-ZX1-2026041007-202603117 | 山东海盛海洋工程集团有限公司
69 | 气浮装置D溶气罐压力 | 202603118 | 0~1.6 | 天津中瑞 | 1.6 | Y-100 | 2026.04.10 | 2026.10.09 | 耐震压力表 | B类 | YLB-N-H1-ZX1-2026041001-202603118 | 山东海盛海洋工程集团有限公司
70 | 1#气浮装置提升泵A出口 | L190325530 | 0~1.0 | 上海赛途 | 1.6 | Y-100 | 2026.05.18 | 2026.11.17 | 普通压力表 | B类 | YLB-Y-H1-ZX1-2026051817-L190325530 | 山东海盛海洋工程集团有限公司
71 | 1#气浮装置提升泵B出口 | L230925065 | 0~1.0 | 上海赛途 | 1.6 | Y-100 | 2026.05.18 | 2026.11.17 | 普通压力表 | B类 | YLB-Y-H1-ZX1-2026051818-L230925065 | 山东海盛海洋工程集团有限公司
72 | 2#气浮装置提升泵A出口 | L190325175 | 0~1.0 | 上海赛途 | 1.6 | Y-100 | 2026.05.18 | 2026.11.17 | 普通压力表 | B类 | YLB-Y-H1-ZX1-2026051819-L190325175 | 山东海盛海洋工程集团有限公司
73 | 2#气浮装置提升泵B出口 | L230925086 | 0~1.0 | 上海赛途 | 1.6 | Y-100 | 2025.12.20 | 2026.06.19 | 耐震压力表 | B类 | YLB-N-H1-ZX1-2025122020-L230822701 | 山东海盛海洋工程集团有限公司
74 | ZX2#复线与老457连通压力 | L230925086 | 0~1.0 | 上海赛途 | 1.6 | Y-100 | 2026.05.18 | 2026.11.17 | 普通压力表 | B类 | YLB-Y-H1-ZX1-2026051820-L230925086 | 山东海盛海洋工程集团有限公司
75 | CB11C-1套压 | L190325246 | 0~1.6 | 上海赛途 | 1.6 | Y-100 | 2026.05.18 | 2026.11.17 | 普通压力表 | B类 | YLB-Y-H1-ZX1-2026051821-L190325246 | 山东海盛海洋工程集团有限公司
76 | CB11C-2套压 | L230822765 | 0~4.0 | 上海赛途 | 1.5 | Y-100 | 2025.12.20 | 2026.06.19 | 耐震压力表 | B类 | YLB-N-H1-ZX1-2025122017-1807P-21621-11556 | 山东海盛海洋工程集团有限公司
77 | CB11C-4套压 | L230822765 | 0~1.6 | 上海赛途 | 1.6 | Y-100 | 2026.05.18 | 2026.11.17 | 耐震压力表 | B类 | YLB-N-H1-ZX1-2026051826-L230822765 | 山东海盛海洋工程集团有限公司
78 | CB11C-5套压 | L190325722 | 0~1.6 | 上海赛途 | 1.6 | Y-100 | 2025.12.20 | 2026.06.19 | 普通压力表 | B类 | YLB-Y-H1-ZX1-2025122004-L190214098 | 山东海盛海洋工程集团有限公司
79 | CB11C-6套压 | L230822776 | 0~1.6 | 上海赛途 | 1.6 | Y-100 | 2026.05.18 | 2026.11.17 | 耐震压力表 | B类 | YLB-N-H1-ZX1-2026051827-L230822776 | 山东海盛海洋工程集团有限公司
80 | CB11C-6油压 | L190325722 | 0~1.6 | 上海赛途 | 1.6 | Y-100 | 2026.05.18 | 2026.11.17 | 耐震压力表 | B类 | YLB-N-H1-ZX1-2026051828-L190325722 | 山东海盛海洋工程集团有限公司
81 | 12A注水 | L230822795 | 0~16 | 上海赛途 | 1.6 | Y-100 | 2026.05.18 | 2026.11.17 | 耐震压力表 | B类 | YLB-N-H1-ZX1-2026051829-L230822795 | 山东海盛海洋工程集团有限公司
82 | 储罐平台-动力平台干线后段压力 | L230925068 | 0~0.6 | 上海赛途 | 1.6 | Y-100 | 2026.01.06 | 2026.07.05 | 普通压力表 | B类 | YLB-Y-H1-2026010601-L230925062 | 山东海盛海洋工程集团有限公司
83 | 动力海水泵出口 | 17065127 | 0~1.0 | 上海赛途 | 1.6 | Y-100 | 2025.12.20 | 2026.06.19 | 耐震压力表 | B类 | YLB-N-H1-ZX1-2025122012-17065127 | 山东海盛海洋工程集团有限公司
84 | 动力平台二氧化碳室出口左 | D211011011 | 0~25 | BLD | 1.6 | Y-100 | 2025.12.20 | 2026.06.19 | 耐震压力表 | B类 | YLB-N-H1-ZX1-2025122005-D211011011 | 山东海盛海洋工程集团有限公司
85 | 消防至生活栈桥火炬放空 | L190325101 | 0~0.6 | 上海赛途 | 1.6 | Y-100 | 2025.12.20 | 2026.06.19 | 普通压力表 | B类 | YLB-N-H1-ZX1-2025122002-L190325101 | 山东海盛海洋工程集团有限公司
86 | 老生产平台泵舱淡水柜 | L190420188 | 0~1.0 | 上海赛途 | 1.6 | Y-100 | 2025.12.20 | 2026.06.19 | 普通压力表 | B类 | YLB-Y-H1-ZX1-2025122011-L190420188 | 山东海盛海洋工程集团有限公司
87 | 新457通球装置 | L230925068 | 0~1.0 | 上海赛途 | 1.6 | Y-100 | 2026.05.18 | 2026.11.17 | 普通压力表 | B类 | YLB-Y-H1-ZX1-2026051822-L230925068 | 山东海盛海洋工程集团有限公司
88 | 1#泡沫罐 | L230822767 | 0~1.6 | 上海赛途 | 1.6 | Y-100 | 2026.05.18 | 2026.11.17 | 耐震压力表 | B类 | YLB-N-H1-ZX1-2026051830-L230822767 | 山东海盛海洋工程集团有限公司
89 | 1#泡沫罐 | L230822771 | 0~1.6 | 上海赛途 | 1.6 | Y-100 | 2026.05.18 | 2026.11.17 | 耐震压力表 | B类 | YLB-N-H1-ZX1-2026051831-L230822771 | 山东海盛海洋工程集团有限公司
90 | 2#泡沫罐 | L230822773 | 0~1.6 | 上海赛途 | 1.6 | Y-100 | 2026.05.18 | 2026.11.17 | 耐震压力表 | B类 | YLB-N-H1-ZX1-2026051832-L230822773 | 山东海盛海洋工程集团有限公司
91 | 2#泡沫罐 | L230822787 | 0~1.6 | 上海赛途 | 1.6 | Y-100 | 2025.12.20 | 2026.06.19 | 耐震压力表 | B类 | YLB-Y-H1-ZX1-2025122003-L230822787 | 山东海盛海洋工程集团有限公司
92 | 1#消防泵出口 | L230822770 | 0~1.6 | 上海赛途 | 1.6 | Y-100 | 2025.12.20 | 2026.06.19 | 耐震压力表 | B类 | YLB-N-H1-ZX1-2025122004-L230822770 | 山东海盛海洋工程集团有限公司
93 | 2#消防泵出口 | L230822779 | 0~1.6 | 上海赛途 | 1.6 | Y-100 | 2026.01.25 | 2026.07.24 | 耐震压力表 | B类 | YLB-N-H1-2026012502-L230822779 | 山东海盛海洋工程集团有限公司
94 | 3#消防泵出口 | L230822790 | 0~1.6 | 上海赛途 | 1.6 | Y-100 | 2025.12.20 | 2026.06.19 | 耐震压力表 | B类 | YLB-Y-H1-ZX1-2025122002-L230822790 | 山东海盛海洋工程集团有限公司
95 | 4#消防泵出口 | L190325706 | 0~1.6 | 上海赛途 | 1.6 | Y-100 | 2026.01.25 | 2026.07.24 | 耐震压力表 | B类 | YLB-N-H1-2026012503-L190325706 | 山东海盛海洋工程集团有限公司
96 | 消防平台消防水主流程 | L190214094 | 0~1.6 | 上海赛途 | 1.6 | Y-100 | 2025.12.20 | 2026.06.19 | 耐震压力表 | B类 | YLB-Y-H1-ZX1-2025122001-L190214094 | 山东海盛海洋工程集团有限公司
97 | 1#救生艇 | 23069448 | 0~1.6 | 乐清市布莱迪 | 1.6 | Y-60 | 2025.12.20 | 2026.06.19 | 耐震压力表 | B类 | YLB-N-H1-ZX1-2025122010-23069448 | 山东海盛海洋工程集团有限公司
98 | 1#救生艇 | 23069449 | 0~25 | 上海赛途 | 2.5 | Y-60 | 2025.12.20 | 2026.06.19 | 耐震压力表 | B类 | YLB-N-H1-ZX1-2025122007-23069449 | 山东海盛海洋工程集团有限公司
99 | 2#救生艇 | 23069446 | 0~1.6 | 上海赛途 | 1.6 | Y-60 | 2025.12.20 | 2026.06.19 | 耐震压力表 | B类 | YLB-N-H1-ZX1-2025122011-23069446 | 山东海盛海洋工程集团有限公司
100 | 2#救生艇 | 23069451 | 0~25 | 上海赛途 | 2.5 | Y-60 | 2025.12.20 | 2026.06.19 | 耐震压力表 | B类 | YLB-N-H1-ZX1-2025122009-23069451 | 山东海盛海洋工程集团有限公司
101 | 3#救生艇 | 23069447 | 0~1.6 | 上海赛途 | 1.6 | Y-60 | 2025.12.20 | 2026.06.19 | 耐震压力表 | B类 | YLB-N-H1-ZX1-2025122006-23069447 | 山东海盛海洋工程集团有限公司
102 | 3#救生艇 | 23069452 | 0~25 | 上海赛途 | 2.5 | Y-60 | 2025.12.20 | 2026.06.19 | 耐震压力表 | B类 | YLB-N-H1-ZX1-2025122008-23069452 | 山东海盛海洋工程集团有限公司
103 | 消防平台二氧化碳室出口 | L230925095 | 0-25 | 上海赛途 | 1.6 | Y-100 | 2025.12.20 | 2026.06.19 | 普通压力表 | B类 | YLB-Y-H1-ZX1-2025122005-L230925095 | 山东海盛海洋工程集团有限公司
104 | 1#制氮装置前干燥罐 | HY735815020088 | 0-1.6 | 西安自动化仪表一厂 | 2.5 | Y-60 | 2026.05.18 | 2026.11.17 | 普通压力表 | B类 | YLB-Y-H1-ZX1-2026051823-HY735815020088 | 山东海盛海洋工程集团有限公司
105 | 1#制氮装置后干燥罐 | HY735815020410 | 0-1.6 | 西安自动化仪表一厂 | 2.5 | Y-60 | 2026.05.18 | 2026.11.17 | 普通压力表 | B类 | YLB-Y-H1-ZX1-2026051824-HY735815020410 | 山东海盛海洋工程集团有限公司
106 | 1#制氮装置左吸附罐 | HY735815020407 | 0-1.6 | 西安自动化仪表一厂 | 2.5 | Y-60 | 2025.12.20 | 2026.06.19 | 普通压力表 | B类 | YLB-Y-H1-ZX1-2025122009-HY735815020407 | 山东海盛海洋工程集团有限公司
107 | 1#制氮装置右吸附罐 | HY735815020391 | 0-1.6 | 西安自动化仪表一厂 | 2.5 | Y-60 | 2025.12.20 | 2026.06.19 | 普通压力表 | B类 | YLB-Y-H1-ZX1-2025122007-HY735815020391 | 山东海盛海洋工程集团有限公司
108 | 1#制氮装置氮气缓冲罐 | HY735815020402 | 0-1.6 | 西安自动化仪表一厂 | 2.5 | Y-60 | 2025.12.20 | 2026.06.19 | 普通压力表 | B类 | YLB-Y-H1-ZX1-2025122008-HY735815020402 | 山东海盛海洋工程集团有限公司
109 | 1#制氮装置一级缓冲罐 | HY735815020469 | 0-1.6 | 西安自动化仪表一厂 | 2.5 | Y-60 | 2025.12.20 | 2026.06.19 | 普通压力表 | B类 | YLB-Y-H1-ZX1-2025122006-HY735815020469 | 山东海盛海洋工程集团有限公司
110 | 1#制氮装置二级缓冲罐 | HY735815020591 | 0-1.6 | 西安自动化仪表一厂 | 2.5 | Y-60 | 2026.01.06 | 2026.07.05 | 普通压力表 | B类 | YLB-Y-H1-2026010611-HY735815020591 | 山东海盛海洋工程集团有限公司
111 | 2#制氮装置前干燥罐 | HY735815020432 | 0-1.6 | 西安自动化仪表一厂 | 2.5 | Y-60 | 2026.01.06 | 2026.07.05 | 普通压力表 | B类 | YLB-Y-H1-2026010609-HY735815020432 | 山东海盛海洋工程集团有限公司
112 | 2#制氮装置后干燥罐 | HY735815020386 | 0-1.6 | 西安自动化仪表一厂 | 2.5 | Y-60 | 2026.01.06 | 2026.07.05 | 普通压力表 | B类 | YLB-Y-H1-2026010608-HY735815020386 | 山东海盛海洋工程集团有限公司
113 | 2#制氮装置左吸附罐 | HY735815020048 | 0-1.6 | 西安自动化仪表一厂 | 2.5 | Y-60 | 2026.01.06 | 2026.07.05 | 普通压力表 | B类 | YLB-Y-H1-2026010610-HY735815020048 | 山东海盛海洋工程集团有限公司
114 | 2#制氮装置右吸附罐 | HY735815020320 | 0-1.6 | 西安自动化仪表一厂 | 2.5 | Y-60 | 2026.01.25 | 2026.07.24 | 普通压力表 | B类 | YLB-Y-H1-2026012504-HY735815020320 | 山东海盛海洋工程集团有限公司
115 | 2#制氮装置氮气缓冲罐 | HY735815020219 | 0-1.6 | 西安自动化仪表一厂 | 2.5 | Y-60 | 2026.01.25 | 2026.07.24 | 普通压力表 | B类 | YLB-Y-H1-2026012505-HY735815020219 | 山东海盛海洋工程集团有限公司
116 | 2#制氮装置一级缓冲罐 | HY735815020556 | 0-1.6 | 西安自动化仪表一厂 | 2.5 | Y-60 | 2026.01.25 | 2026.07.24 | 普通压力表 | B类 | YLB-Y-H1-2026012506-HY735815020556 | 山东海盛海洋工程集团有限公司
117 | 2#制氮装置二级缓冲罐 | HY735815020402 | 0-1.6 | 西安自动化仪表一厂 | 2.5 | Y-60 | 2026.01.25 | 2026.07.24 | 普通压力表 | B类 | YLB-Y-H1-2026012507-HY735815020402 | 山东海盛海洋工程集团有限公司
118 | 新制氮装置进气缓冲罐 | 23104248033 | 0-1.6 | 杭州鹳山仪表有限公司 | 1.6 | Y-100 | 2026.04.03 | 2026.10.02 | 普通压力表 | B类 | YLB-Y-H1-ZX1-2026040306-23104248033 | 山东海盛海洋工程集团有限公司
119 | 新制氮装置氮气工艺罐 | 23104248533 | 0-1.6 | 杭州鹳山仪表有限公司 | 1.6 | Y-100 | 2026.04.03 | 2026.10.02 | 普通压力表 | B类 | YLB-Y-H1-ZX1-2026040305-23104248533 | 山东海盛海洋工程集团有限公司
120 | 新制氮装置空气缓冲罐 | 23104248133 | 0-1.6 | 杭州鹳山仪表有限公司 | 1.6 | Y-100 | 2026.04.03 | 2026.10.02 | 普通压力表 | B类 | YLB-Y-H1-ZX1-2026040304-23104248133 | 山东海盛海洋工程集团有限公司
121 | 新制氮装置吸附式干燥机A | 23112524733 | 0-1.6 | 杭州鹳山仪表有限公司 | 2.5 | Y-60 | 2026.04.03 | 2026.10.02 | 普通压力表 | B类 | YLB-Y-H1-ZX1-2026040309-23112524733 | 山东海盛海洋工程集团有限公司
122 | 撬装式制氮装置A | 23112524433 | 0-1.6 | 杭州鹳山仪表有限公司 | 2.5 | Y-60 | 2026.04.03 | 2026.10.02 | 普通压力表 | B类 | YLB-Y-H1-ZX1-2026040310-23112524433 | 山东海盛海洋工程集团有限公司
123 | 新制氮装置吸附式干燥机B | 23112523933 | 0-1.6 | 杭州鹳山仪表有限公司 | 2.5 | Y-60 | 2026.04.03 | 2026.10.02 | 普通压力表 | B类 | YLB-Y-H1-ZX1-2026040313-23112523933 | 山东海盛海洋工程集团有限公司
124 | 新制氮装置油水分离器 | 23112524633 | 0-1.6 | 杭州鹳山仪表有限公司 | 2.5 | Y-60 | 2026.04.03 | 2026.10.02 | 普通压力表 | B类 | YLB-Y-H1-ZX1-2026040315-23112524633 | 山东海盛海洋工程集团有限公司
125 | 撬装式制氮装置B | 23102656306 | 0-1.6 | 杭州鹳山仪表有限公司 | 2.5 | Y-60 | 2026.04.03 | 2026.10.02 | 普通压力表 | B类 | YLB-Y-H1-ZX1-2026040314-23102656306 | 山东海盛海洋工程集团有限公司
126 | 新制氮装置氮气罐进口 | ZL24068815 | 0-1.6 | 杭州鹳山仪表有限公司 | 2.5 | Y-60 | 2026.04.03 | 2026.10.02 | 普通压力表 | B类 | YLB-Y-H1-ZX1-2026040307-ZL24068815 | 山东海盛海洋工程集团有限公司
127 | 氮气储罐 | 202603116 | 0-1.6 | 杭州鹳山仪表有限公司 | 1.6 | Y-100 | 2026.04.10 | 2026.10.09 | 耐震压力表 | B类 | YLB-N-H1-ZX1-2026041002-202603116 | 山东海盛海洋工程集团有限公司
128 | 气浮装置C溶气泵出口 | 202603119 | 0~1.0 | 天津中瑞 | 1.6 | Y-100 | 2026.04.10 | 2026.10.09 | 耐震压力表 | B类 | YLB-N-H1-ZX1-2026041003-202603119 | 山东海盛海洋工程集团有限公司
129 | 气浮装置D溶气泵出口 | 202603120 | 0~1.0 | 天津中瑞 | 1.6 | Y-100 | 2026.04.10 | 2026.10.09 | 耐震压力表 | B类 | YLB-N-H1-ZX1-2026041006-202603120 | 山东海盛海洋工程集团有限公司
130 | 新制氮装置干燥机空气减压阀 | 23112523433 | 0-1.0 | 杭州鹳山仪表有限公司 | 2.5 | Y-60 | 2026.04.03 | 2029.04.02 | 普通压力表 | C类 | YLB-Y-H1-ZX1-2026040312-23112523433 | 山东海盛海洋工程集团有限公司
131 | 新制氮装置制氮机空气减压阀 | 23112523633 | 0-1.0 | 杭州鹳山仪表有限公司 | 2.5 | Y-60 | 2026.04.03 | 2029.04.02 | 普通压力表 | C类 | YLB-Y-H1-ZX1-2026040308-23112523633 | 山东海盛海洋工程集团有限公司
132 | 制氮装置1#空压机气出口 | Z1711009653 | 0-1.6 | 北京布莱迪 | 2.5 | Y-60 | 2024.03.15 | 2027.03.14 | 普通压力表 | C类 | YLB-ZX1-2020080726 | 山东海盛海洋工程集团有限公司
133 | 制氮装置2#空压机气出口 | 2017090881 | 0-1 | 胜利物华 | 2.5 | Y-60 | 2024.03.15 | 2027.03.14 | 普通压力表 | C类 | YLB-ZX1-2020080726 | 山东海盛海洋工程集团有限公司
134 | 制氮装置3#空压机气出口 | L230925131 | 0-1 | 上海赛途 | 2.5 | Y-60 | 2024.03.20 | 2027.03.19 | 普通压力表 | C类 | YLB-ZX1-2020080738 | 山东海盛海洋工程集团有限公司
135 | 制氮装置4#空压机气出口 | L230925135 | 0-1 | 上海赛途 | 2.5 | Y-60 | 2024.03.20 | 2027.03.19 | 普通压力表 | C类 | YLB-ZX1-2020080738 | 山东海盛海洋工程集团有限公司
136 | 1#制氮装置吸附前减压阀 | HF-YLB-08 | 0-1.6 | 北京布莱迪 | 2.5 | Y-60 | 2024.03.15 | 2027.03.14 | 普通压力表 | C类 | YLB-ZX1-2020080726 | 山东海盛海洋工程集团有限公司
137 | 2#制氮装置吸附前减压阀 | HF-YLB-02 | 0-1 | 天津纽泰克 | 2.5 | Y-60 | 2024.03.20 | 2027.03.19 | 普通压力表 | C类 | YLB-ZX1-2020080738 | 山东海盛海洋工程集团有限公司
138 | 1#气浮装置离心泵A进口 | 201709731 | -0.1-0.06 | 天津中瑞 | 1.0 | Y-100 | 2024.03.20 | 2027.03.19 | 耐震真空压力表 | C类 | YLB-ZX1-2020080749 | 山东海盛海洋工程集团有限公司
139 | 1#气浮装置离心泵A出口 | L190325196 | 0-1 | 上海赛途 | 1.6 | Y-100 | 2024.03.20 | 2027.03.19 | 普通压力表 | C类 | YLB-H1-ZX1-2021081501 | 山东海盛海洋工程集团有限公司
140 | 1#气浮装置离心泵B进口 | 211260920 | -0.1-0.06 | 江苏三牛 | 1.0 | Y-100 | 2024.03.15 | 2027.03.14 | 耐震真空压力表 | C类 | YLB-ZX1-2020080749 | 山东海盛海洋工程集团有限公司
141 | 1#气浮装置离心泵B出口 | L190325523 | 0-1 | 上海赛途 | 1.6 | Y-100 | 2024.03.15 | 2027.03.14 | 耐震压力表 | C类 | YLB-H1-ZX1-2021081505 | 山东海盛海洋工程集团有限公司
142 | 2#气浮装置离心泵A进口 | 201709733 | -0.1-0.06 | 天津中瑞 | 1.0 | Y-100 | 2024.03.20 | 2027.03.19 | 耐震真空压力表 | C类 | YLB-ZX1-2020080749 | 山东海盛海洋工程集团有限公司
143 | 2#气浮装置离心泵A出口 | L190325551 | 0-1 | 上海赛途 | 1.6 | Y-100 | 2024.03.20 | 2027.03.19 | 普通压力表 | C类 | YLB-H1-ZX1-2023073101 | 山东海盛海洋工程集团有限公司
144 | 2#气浮装置离心泵B进口 | 201801229 | -0.1-0.06 | 天津中瑞 | 1.0 | Y-100 | 2024.03.15 | 2027.03.14 | 耐震真空压力表 | C类 | YLB-ZX1-2020080740 | 山东海盛海洋工程集团有限公司
145 | 2#气浮装置离心泵B出口 | L190325598 | 0-1 | 上海赛途 | 1.6 | Y-100 | 2024.03.15 | 2027.03.14 | 耐震压力表 | C类 | YLB-H1-ZX1-2021081505 | 山东海盛海洋工程集团有限公司
146 | 1#气浮装置顶部 | L193025404 | 0-0.4 | 上海赛途 | 1.6 | Y-100 | 2024.03.15 | 2027.03.14 | 耐震压力表 | C类 | YLB-H1-ZX1-2021081502 | 山东海盛海洋工程集团有限公司
147 | 2#气浮装置顶部 | L190325405 | 0-0.4 | 上海赛途 | 0.6 | Y-100 | 2024.03.15 | 2027.03.14 | 耐震压力表 | C类 | YLB-H1-ZX1-2021081501 | 山东海盛海洋工程集团有限公司
148 | 气浮装置C顶部 | 202603121 | 0～20kPa | 天津中瑞 | 1.6 | Y-100 | 2026.04.10 | 2026.10.09 | 耐震压力表 | C类 | YLB-N-H1-ZX1-2026041004-202603121 | 山东海盛海洋工程集团有限公司
149 | 气浮装置D顶部 | 202603122 | 0～20kPa | 天津中瑞 | 1.6 | Y-100 | 2026.04.10 | 2026.10.09 | 耐震压力表 | C类 | YLB-N-H1-ZX1-2026041005-202603122 | 山东海盛海洋工程集团有限公司
150 | 水溶性破乳剂1#罐1#泵出口 | L190325578 | 0-1 | 上海赛途 | 1.6 | Y-100 | 2024.03.20 | 2027.03.19 | 耐震压力表 | C类 | YLB-H1-ZX1-2021081505 | 山东海盛海洋工程集团有限公司
151 | 水溶性破乳剂1#罐2#泵出口 | L190325574 | 0-1 | 上海赛途 | 1.6 | Y-100 | 2024.03.14 | 2027.03.13 | 耐震压力表 | C类 | YLB-H1-ZX1-2021081505 | 山东海盛海洋工程集团有限公司
152 | 水溶性破乳剂2#罐1#泵出口 | L190325602 | 0-1 | 上海赛途 | 1.6 | Y-100 | 2024.03.28 | 2027.03.27 | 耐震压力表 | C类 | YLB-H1-ZX1-2021081505 | 山东海盛海洋工程集团有限公司
153 | 水溶性破乳剂2#罐2#泵出口 | L190420196 | 0-1 | 上海赛途 | 1.6 | Y-100 | 2024.03.28 | 2027.03.27 | 耐震压力表 | C类 | YLB-H1-ZX1-2021081501 | 山东海盛海洋工程集团有限公司
154 | 反相破乳剂加药泵A | HE44004 | 0-1.6 | 天津万达佛斯特 | 2.5 | Y-60 | 2024.03.20 | 2027.03.19 | 普通压力表 | C类 | YLB-ZX1-2020080717 | 山东海盛海洋工程集团有限公司
155 | 反相破乳剂加药泵B | HE44130 | 0-1.6 | 天津万达佛斯特 | 2.5 | Y-60 | 2024.03.14 | 2027.03.13 | 普通压力表 | C类 | YLB-ZX1-2020080717 | 山东海盛海洋工程集团有限公司
156 | 杀菌剂1#泵出口 | 2017101726 | 0-2.5 | 上海江月仪表厂 | 2.5 | Y-60 | 2024.03.21 | 2027.03.20 | 耐震压力表 | C类 | YLB-ZX1-2020080746 | 山东海盛海洋工程集团有限公司
157 | 杀菌剂2#泵出口 | 2017100347 | 0-2.5 | 上海江月仪表厂 | 2.5 | Y-60 | 2024.03.15 | 2027.03.14 | 耐震压力表 | C类 | YLB-ZX1-2020080746 | 山东海盛海洋工程集团有限公司
158 | 杀菌剂罐出口 | 11805449 | -0.1-0.15 | 杭州富阳玉春仪表厂 | 2.5 | Y-60 | 2024.03.21 | 2027.03.20 | 耐震压力表 | C类 | YLB-ZX1-2020080744 | 山东海盛海洋工程集团有限公司
159 | 杀菌剂1#泵进口 | 11805447 | -0.1-0.15 | 杭州富阳玉春仪表厂 | 2.5 | Y-60 | 2024.03.21 | 2027.03.20 | 耐震压力表 | C类 | YLB-ZX1-2020080744 | 山东海盛海洋工程集团有限公司
160 | 杀菌剂2#泵进口 | 11805448 | -0.1-0.15 | 杭州富阳玉春仪表厂 | 2.5 | Y-60 | 2024.03.15 | 2027.03.14 | 耐震压力表 | C类 | YLB-ZX1-2020080744 | 山东海盛海洋工程集团有限公司
161 | 阻垢剂1#泵出口 | 2017100258 | 0-2.5 | 上海江月仪表厂 | 2.5 | Y-60 | 2024.03.21 | 2027.03.20 | 耐震压力表 | C类 | YLB-ZX1-2020080747 | 停用
162 | 阻垢剂2#泵出口 | 2017100293 | 0-2.5 | 上海江月仪表厂 | 2.5 | Y-60 | 2024.03.15 | 2027.03.14 | 耐震压力表 | C类 | YLB-ZX1-2020080747 | 停用
163 | 阻垢剂罐出口 | 11805438 | -0.1-0.15 | 杭州富阳玉春仪表厂 | 2.5 | Y-60 | 2024.03.21 | 2027.03.20 | 耐震压力表 | C类 | YLB-ZX1-2020080744 | 停用
164 | 阻垢剂1#泵进口 | 11805439 | -0.1-0.15 | 杭州富阳玉春仪表厂 | 2.5 | Y-60 | 2024.03.21 | 2027.03.20 | 耐震压力表 | C类 | YLB-ZX1-2020080745 | 停用
165 | 阻垢剂2#泵进口 | 11805444 | -0.1-0.15 | 杭州富阳玉春仪表厂 | 2.5 | Y-60 | 2024.03.15 | 2027.03.14 | 耐震压力表 | C类 | YLB-ZX1-2020080745 | 停用
166 | 缓蚀剂1#泵出口 | 2017090671 | 0-1 | 胜利物华 | 2.5 | Y-60 | 2024.03.21 | 2027.03.20 | 耐震压力表 | C类 | YLB-ZX1-2020080747 | 停用
167 | 缓蚀剂2#泵出口 | 2017101728 | 0-2.5 | 上海江月仪表厂 | 2.5 | Y-60 | 2024.03.15 | 2027.03.14 | 耐震压力表 | C类 | YLB-ZX1-2020080747 | 停用
168 | 缓蚀剂罐出口 | 11805431 | -0.1-0.15 | 杭州富阳玉春仪表厂 | 2.5 | Y-60 | 2024.03.21 | 2027.03.20 | 耐震压力表 | C类 | YLB-ZX1-2020080745 | 停用
169 | 缓蚀剂1#泵进口 | 11805443 | -0.1-0.15 | 杭州富阳玉春仪表厂 | 2.5 | Y-60 | 2024.03.21 | 2027.03.20 | 耐震压力表 | C类 | YLB-ZX1-2020080745 | 停用
170 | 缓蚀剂2#泵进口 | 11805440 | -0.1-0.15 | 杭州富阳玉春仪表厂 | 2.5 | Y-60 | 2024.03.15 | 2027.03.14 | 耐震压力表 | C类 | YLB-ZX1-2020080745 | 停用
171 | 淡水加热柜压力表 | 17092005 | 0-1 | 泰州汇成 | 2.5 | Y-60 | 2024.03.15 | 2027.03.14 | 普通压力表 | C类 | YLB-ZX1-2020080737 | 山东海盛海洋工程集团有限公司
172 | 1#生活污水回收泵出口 | L230822719 | 0-1.0 | 上海赛途 | 1.6 | Y-100 | 2024.1.20 | 2027.1.19 | 耐震压力表 | C类 | YLB-H1-2024012001 | 山东海盛海洋工程集团有限公司
173 | 2#生活污水回收泵出口 | L230822707 | 0-1.0 | 上海赛途 | 1.6 | Y-100 | 2024.1.20 | 2027.1.19 | 耐震压力表 | C类 | YLB-H1-2024012001 | 山东海盛海洋工程集团有限公司
174 | 生活污水处理装置1 | 041721154 | 0-1 | 杭州富阳东方仪表厂 | 2.5 | Y-60 | 2024.03.16 | 2027.03.15 | 耐震压力表 | C类 | YLB-ZX1-2020080743 | 山东海盛海洋工程集团有限公司
175 | 生活污水处理装置2 | 013702151 | 0-1 | 杭州富阳东方仪表厂 | 2.5 | Y-60 | 2024.03.22 | 2027.03.21 | 耐震压力表 | C类 | YLB-ZX1-2020080743 | 山东海盛海洋工程集团有限公司
176 | 生活污水处理装置3 | 075417158 | 0-1 | 杭州富阳东方仪表厂 | 2.5 | Y-60 | 2024.03.16 | 2027.03.15 | 耐震压力表 | C类 | YLB-ZX1-2020080743 | 山东海盛海洋工程集团有限公司
177 | 生活污水处理装置4 | 037952154 | 0-1 | 杭州富阳东方仪表厂 | 2.5 | Y-60 | 2024.03.23 | 2027.03.22 | 耐震压力表 | C类 | YLB-ZX1-2020080743 | 山东海盛海洋工程集团有限公司
178 | 消防平台CO2释放氮气瓶左 | 20180420924 | 0-10 | 扬州新特 | 2.5 | Y-60 | 2024.03.23 | 2027.03.22 | 普通压力表 | C类 | YLB-ZX1-2020080735 | 山东海盛海洋工程集团有限公司
179 | 消防平台CO2释放氮气瓶右 | 20180420928 | 0-10 | 扬州新特 | 2.5 | Y-60 | 2024.03.23 | 2027.03.22 | 普通压力表 | C类 | YLB-ZX1-2020080735 | 山东海盛海洋工程集团有限公司
180 | 消防平台CO2箱内流程 | R042249 | 0-10 | 青岛华青集团有限公司 | 1.6 | Y-100 | 2024.03.23 | 2027.03.22 | 普通压力表 | C类 | HS-YLB-2019091107 | 山东海盛海洋工程集团有限公司
181 | 消防平台火炬点火装置前端 | L190325573 | 0-1 | 上海赛途 | 1.6 | Y-100 | 2024.03.23 | 2027.03.22 | 耐震压力表 | C类 | YLB-H1-ZX1-2023081601 | 山东海盛海洋工程集团有限公司
182 | 消防平台火炬点火装置后端 | L190325597 | 0-1 | 上海赛途 | 1.6 | Y-100 | 2024.03.23 | 2027.03.22 | 耐震压力表 | C类 | YLB-H1-ZX1-2023081601 | 山东海盛海洋工程集团有限公司
183 | 动力平台CO2释放氮气瓶左 | 2021129083 | 0-10 | 扬州新特 | 2.5 | Y-60 | 2024.03.23 | 2027.03.22 | 普通压力表 | C类 | YLB-H1-ZX1-2023021505 | 山东海盛海洋工程集团有限公司
184 | 动力平台CO2释放氮气瓶右 | 2021129041 | 0-10 | 扬州新特 | 2.5 | Y-60 | 2024.03.23 | 2027.03.22 | 普通压力表 | C类 | YLB-H1-ZX1-2023021505 | 山东海盛海洋工程集团有限公司
185 | 滤油机过滤器 | HC71572207510 | 0-1 | 红旗仪表有限公司 | 2.5 | Y-60 | 2024.03.23 | 2027.03.22 | 普通压力表 | C类 | YLB-ZX1-2020080730 | 山东海盛海洋工程集团有限公司
186 | 滤油机分离罐 | HC72561747921 | -0.1-0 | 红旗仪表有限公司 | 2.5 | Y-60 | 2024.03.23 | 2027.03.22 | 普通压力表 | C类 | YLB-ZX1-2020080730 | 山东海盛海洋工程集团有限公司
187 | 洗涤器顶部 | L190325142 | 0-0.6 | 上海赛途 | 1.6 | Y-100 | 2024.03.23 | 2027.03.22 | 普通压力表 | C类 | YLB-H1-ZX1-2021081508 | 山东海盛海洋工程集团有限公司
188 | 闭排罐顶部 | 2017042671 | 0-1 | 胜利东强 | 1.6 | Y-100 | 2024.03.23 | 2027.03.22 | 普通压力表 | C类 | YLB-ZX1-2020080736 | 山东海盛海洋工程集团有限公司
189 | 新生产平台腐蚀挂片装置 | HE44138 | 0-1.6 | 天津万达佛斯特 | 2.5 | Y-60 | 2024.03.22 | 2027.03.21 | 耐震压力表 | C类 | YLB-ZX1-2020080723 | 山东海盛海洋工程集团有限公司
190 | 动力平台消防炮（泡沫液） | 1#XFP | 0-2.5 | 天津万达佛斯特 | 2.5 | Y-60 | 2024.03.22 | 2027.03.21 | 耐震压力表 | C类 | YLB-ZX1-2020080748 | 山东海盛海洋工程集团有限公司
191 | 动力平台消防炮（消防水） | 2#XFP | 0-2.5 | 上海维跃实业有限公司 | 2.5 | Y-60 | 2024.03.22 | 2027.03.21 | 耐震压力表 | C类 | YLB-ZX1-2020080748 | 山东海盛海洋工程集团有限公司
192 | 生活平台消防炮（泡沫液） | 3#XFP | 0-2.5 | 上海维跃实业有限公司 | 2.5 | Y-60 | 2024.03.22 | 2027.03.21 | 耐震压力表 | C类 | YLB-ZX1-2020080748 | 山东海盛海洋工程集团有限公司
193 | 生活平台消防炮（消防水） | 4#XFP | 0-2.5 | 上海维跃实业有限公司 | 2.5 | Y-60 | 2024.03.22 | 2027.03.21 | 耐震压力表 | C类 | YLB-ZX1-2020080748 | 山东海盛海洋工程集团有限公司
194 | 生活平台淡水柜 | 17092082 | 0-1 | 泰州汇成 | 2.5 | Y-60 | 2024.09.29 | 2027.09.28 | 普通压力表 | C类 | YLB-H1-ZX1-2024092901 | 山东海盛海洋工程集团有限公司
195 | 消防吊机主系统压力 | 230556356 | 0-40 | 泰州汇成 | 2.5 | YN-60 | 2024.09.29 | 2027.09.28 | 耐震压力表 | C类 | YLB-H1-ZX1-2024092901 | 山东海盛海洋工程集团有限公司
196 | 消防吊机系统压力 | 220470495 | 0-10 | 泰州汇成 | 2.5 | YN-60 | 2024.09.29 | 2027.09.28 | 耐震压力表 | C类 | YLB-H1-ZX1-2024092901 | 山东海盛海洋工程集团有限公司
197 | 动力吊机主系统压力 | 240638708 | 0-40 | 泰州汇成 | 2.5 | YN-60 | 2024.09.29 | 2027.09.28 | 耐震压力表 | C类 | YLB-H1-ZX1-2024092901 | 山东海盛海洋工程集团有限公司
198 | 动力吊机系统压力 | 220997181 | 0-10 | 泰州汇成 | 2.5 | YN-60 | 2024.09.29 | 2027.09.28 | 耐震压力表 | C类 | YLB-H1-ZX1-2024092901 | 山东海盛海洋工程集团有限公司
199 | 新生产吊机主系统压力 | 230530525 | 0-40 | 泰州汇成 | 2.5 | YN-60 | 2024.09.29 | 2027.09.28 | 耐震压力表 | C类 | YLB-H1-ZX1-2024092901 | 山东海盛海洋工程集团有限公司
200 | 新生产吊机系统压力 | 221034603 | 0-10 | 泰州汇成 | 2.5 | YN-60 | 2024.09.29 | 2027.09.28 | 耐震压力表 | C类 | YLB-H1-ZX1-2024092901 | 山东海盛海洋工程集团有限公司
201 | 1#注水泵自由端润滑油压力 | C06G6960 | 0-0.16 | 上海名宇 | 2.5 | Y-60 | 2025.01.02 | 2028.01.01 | 耐震压力表 | C类 | YLB-H1-ZX1-2025010209 | 山东海盛海洋工程集团有限公司
202 | 1#注水泵驱动端润滑油压力 | C06G6967 | 0-0.16 | 上海名宇 | 2.5 | Y-60 | 2025.01.02 | 2028.01.01 | 耐震压力表 | C类 | YLB-H1-ZX1-2025010209 | 山东海盛海洋工程集团有限公司
203 | 2#注水泵自由端润滑油压力 | C06G6162 | 0-0.16 | 上海名宇 | 2.5 | Y-60 | 2025.01.02 | 2028.01.01 | 耐震压力表 | C类 | YLB-H1-ZX1-2025010209 | 山东海盛海洋工程集团有限公司
204 | 2#注水泵驱动端润滑油压力 | B11G3787 | 0-0.16 | 上海名宇 | 2.5 | Y-60 | 2025.01.02 | 2028.01.01 | 耐震压力表 | C类 | YLB-H1-ZX1-2025010209 | 山东海盛海洋工程集团有限公司
205 | 3#注水泵自由端润滑油压力 | C06G6160 | 0-0.16 | 上海名宇 | 2.5 | Y-60 | 2025.01.02 | 2028.01.01 | 耐震压力表 | C类 | YLB-H1-ZX1-2025010209 | 山东海盛海洋工程集团有限公司
206 | 3#注水泵驱动端润滑油压力 | C06G6161 | 0-0.16 | 上海名宇 | 2.5 | Y-60 | 2025.01.02 | 2028.01.01 | 耐震压力表 | C类 | YLB-H1-ZX1-2025010209 | 山东海盛海洋工程集团有限公司
207 | 喷砂机压力1# | L190325242 | 0~1.6 | 上海赛途 | 1.6 | Y-100 | 2026.04.03 | 2029.04.02 | 普通压力表 | C类 | YLB-Y-H1-ZX1-2026040301-L190325242 | 山东海盛海洋工程集团有限公司
208 | 喷砂机压力2# | L230822772 | 0~1.6 | 上海赛途 | 1.6 | Y-100 | 2026.04.03 | 2029.04.02 | 耐震压力表 | C类 | YLB-N-H1-ZX1-2026040301-L230822772 | 山东海盛海洋工程集团有限公司
209 | 喷砂机压力3# | L230925149 | 0~1.6 | 上海赛途 | 2.5 | Y-60 | 2026.04.03 | 2029.04.02 | 普通压力表 | C类 | YLB-Y-H1-ZX1-2026040302-L230925149 | 山东海盛海洋工程集团有限公司
210 | 喷砂机压力4# | L230925157 | 0~1.6 | 上海赛途 | 2.5 | Y-60 | 2026.04.03 | 2029.04.02 | 普通压力表 | C类 | YLB-Y-H1-ZX1-2026040303-L230925157 | 山东海盛海洋工程集团有限公司

## 温度表
中心一号平台表盘式温度计统计台账
序号 | 位置 | 量程(℃) | 精度 | 编号 | 检验时间 | 到期时间 | 厂家 | 分类 | 证书编号 | 检验单位
1 | 三相分离器A油出口温度表 | 0-100 | 1.5 | 180309003 | 2025.07.12 | 2026.07.11 | 北京布莱迪 | B类 |  | 山东海盛海洋工程集团有限公司
2 | 三相分离器A油进口温度表 | 0-100 | 1.5 | 180309005 | 2025.07.12 | 2026.07.11 | 北京布莱迪 | B类 | SJS-H1-ZX1-2025071220-180309005 | 山东海盛海洋工程集团有限公司
3 | 三相分离器A气出口温度表 | 0-100 | 1.5 | 180309006 | 2025.07.12 | 2026.07.11 | 北京布莱迪 | B类 | SJS-H1-ZX1-2025071210-180309006 | 山东海盛海洋工程集团有限公司
4 | 三相分离器A本体温度表 | 0-100 | 1.5 | 180309014 | 2025.07.12 | 2026.07.11 | 北京布莱迪 | B类 | SJS-H1-ZX1-2025071217-180309014 | 山东海盛海洋工程集团有限公司
5 | 三相分离器B油进口温度计 | 0-100 | 1.5 | 180309010 | 2025.07.12 | 2026.07.11 | 北京布莱迪 | B类 | SJS-H1-ZX1-2025071224-180309010 | 山东海盛海洋工程集团有限公司
6 | 三相分离器B油出口温度计 | 0-100 | 1.5 | 180309009 | 2025.07.12 | 2026.07.11 | 北京布莱迪 | B类 | SJS-H1-ZX1-2025071232-180309009 | 山东海盛海洋工程集团有限公司
7 | 三相分离器B气出口温度计 | 0-100 | 1.5 | 180309008 | 2025.07.12 | 2026.07.11 | 北京布莱迪 | B类 | SJS-H1-ZX1-2025071237-180309008 | 山东海盛海洋工程集团有限公司
8 | 三相分离器B本体温度计 | 0-100 | 1.5 | 180309015 | 2025.07.12 | 2026.07.11 | 北京布莱迪 | B类 | SJS-H1-ZX1-2025071236-180309015 | 山东海盛海洋工程集团有限公司
9 | 洗涤器进口温度表 | 0-100 | 1.5 | 180309001 | 2025.07.12 | 2026.07.11 | 北京布莱迪 | B类 | SJS-H1-ZX1-2025071207-180309001 | 山东海盛海洋工程集团有限公司
10 | 聚结分离器1#出口温度表 | 0-100 | 1.5 | 180309002 | 2025.07.12 | 2026.07.11 | 北京布莱迪 | B类 | SJS-H1-ZX1-2025071230-180309002 | 山东海盛海洋工程集团有限公司
11 | 聚结分离器2#出口温度表 | 0-100 | 1.5 | 180209013 | 2025.07.12 | 2026.07.11 | 北京布莱迪 | B类 | SJS-H1-ZX1-2025071222-180209013 | 山东海盛海洋工程集团有限公司
12 | 聚结分离器1#进口温度表 | 0-100 | 1.5 | 180309011 | 2025.07.12 | 2026.07.11 | 北京布莱迪 | B类 | SJS-H1-ZX1-2025071204-180309011 | 山东海盛海洋工程集团有限公司
13 | 聚结分离器2#进口温度表 | 0-100 | 1.5 | 180309007 | 2025.07.12 | 2026.07.11 | 北京布莱迪 | B类 | SJS-H1-ZX1-2025071212-180309007 | 山东海盛海洋工程集团有限公司
14 | 闭式罐热媒出口温度表 | 0-100 | 1.5 | 2018072876 | 2025.07.12 | 2026.07.11 | 安徽润仪自动化仪表有限公司 | B类 | SJS-H1-ZX1-2025071233-2018072876 | 山东海盛海洋工程集团有限公司
15 | 闭式罐热媒进口温度表 | 0-100 | 1.5 | 2018072874 | 2025.07.12 | 2026.07.11 | 安徽润仪自动化仪表有限公司 | B类 | SJS-H1-ZX1-2025071234-2018072874 | 山东海盛海洋工程集团有限公司
16 | 1#外输泵驱动端温度表 | 0-100 | 1.5 | ZX1#WS001 | 2025.07.12 | 2026.07.11 | 杭州天康仪表有限公司 | B类 | SJS-H1-ZX1-2025071231-ZX1#WS001 | 山东海盛海洋工程集团有限公司
17 | 1#外输泵自由端温度表 | 0-100 | 1.5 | 2308S0782 | 2025.07.12 | 2026.07.11 | 安徽天康仪表有限公司 | B类 | SJS-H1-ZX1-2025071213-2308S0782 | 山东海盛海洋工程集团有限公司
18 | 2#外输泵驱动端温度表 | 0-100 | 1.5 | ZX1#WS003 | 2025.07.12 | 2026.07.11 | 杭州天康仪表有限公司 | B类 | SJS-H1-ZX1-2025071223-ZX1#WS003 | 山东海盛海洋工程集团有限公司
19 | 2#外输泵自由端温度表 | 0-100 | 1.5 | 2306S9788 | 2025.07.12 | 2026.07.11 | 杭州天康仪表有限公司 | B类 | SJS-H1-ZX1-2025071225-2306S9788 | 山东海盛海洋工程集团有限公司
20 | 3#外输泵驱动端温度表 | 0-100 | 1.5 | ZX1#WS005 | 2025.07.12 | 2026.07.11 | 杭州天康仪表有限公司 | B类 | SJS-H1-ZX1-2025071229-ZX1#WS005 | 山东海盛海洋工程集团有限公司
21 | 3#外输泵自由端温度表 | 0-100 | 1.5 | 2306S9789 | 2025.07.12 | 2026.07.11 | 安徽天康仪表有限公司 | B类 | SJS-H1-ZX1-2025071215-2306S9789 | 山东海盛海洋工程集团有限公司
22 | 1#注水泵自由端温度计 | 0-100 | 1.5 | 220810090 | 2025.07.12 | 2026.07.11 | 上海仪川仪表厂 | B类 | SJS-H1-ZX1-2025071226-220810090 | 山东海盛海洋工程集团有限公司
23 | 1#注水泵驱动端温度计 | 0-100 | 1.5 | 220810091 | 2025.07.12 | 2026.07.11 | 上海仪川仪表厂 | B类 | SJS-H1-ZX1-2025071221-220810091 | 山东海盛海洋工程集团有限公司
24 | 1#注水泵自由端温度计 | 0-100 | 1.5 | 2021112907 | 2026.04.20 | 2027.04.19 | 上海仪川仪表厂 | B类 | SJS-H1-ZX1-2026042001-2021112907 | 山东海盛海洋工程集团有限公司
25 | 2#注水泵驱动端温度计 | 0-100 | 1.5 | 2308S0781 | 2026.04.20 | 2027.04.19 | 上海仪川仪表厂 | B类 | SJS-H1-ZX1-2026042002-2308S0781 | 山东海盛海洋工程集团有限公司
26 | 2#注水泵自由端温度计 | 0-100 | 1.5 | 24081450 | 2026.04.20 | 2027.04.19 | 上海仪川仪表厂 | B类 | SJS-H1-ZX1-2026042003-24081450 | 山东海盛海洋工程集团有限公司
27 | 2#注水泵自由端温度计 | 0-100 | 1.5 | 24081451 | 2026.04.20 | 2027.04.19 | 上海仪川仪表厂 | B类 | SJS-H1-ZX1-2026042004-24081451 | 山东海盛海洋工程集团有限公司
28 | 3#注水泵驱动端温度计 | 0-100 | 1.5 | 2024081911 | 2026.04.20 | 2027.04.19 | 浙江伦特仪表有限公司 | B类 | SJS-H1-ZX1-2026042005-2024081911 | 山东海盛海洋工程集团有限公司
29 | 3#注水泵自由端温度计 | 0-100 | 1.5 | 24081452 | 2026.04.20 | 2027.04.19 | 江苏三牛仪表有限公司 | B类 | SJS-H1-ZX1-2026042006-24081452 | 山东海盛海洋工程集团有限公司
30 | 3#注水泵自由端温度计 | 0-100 | 1.5 | 2024081910 | 2026.04.20 | 2027.04.19 | 江苏三牛仪表有限公司 | B类 | SJS-H1-ZX1-2026042007-2024081910 | 山东海盛海洋工程集团有限公司
31 | 新457外输温度表 | 0-150 | 1.5 | 717352 | 2025.07.12 | 2026.07.11 | 杭州富阳大华仪器仪表厂 | B类 | SJS-H1-ZX1-2025071216-717352 | 山东海盛海洋工程集团有限公司
32 | 1#淡水加热柜温度表 | 0-100 | 1.5 | 17092639 | 2024.07.15 | 2027.07.14 | 泰州汇成 | C类 | SJS-H1-ZX1-2024071503 | 山东海盛海洋工程集团有限公司
33 | 2#淡水加热柜温度表 | 0-100 | 1.5 | 17092641 | 2024.07.15 | 2027.07.14 | 泰州汇成 | C类 | SJS-H1-ZX1-2024071503 | 山东海盛海洋工程集团有限公司
34 | 1#注水泵电机自由端温度表 | 0-100 | 1.5 | J240294 | 2024.10.29 | 2027.10.28 | 南阳华业 | C类 | SJS-H1-ZX1-2024102901 | 山东海盛海洋工程集团有限公司
35 | 1#注水泵电机驱动端温度表 | 0-100 | 1.5 | J240293 | 2024.10.29 | 2027.10.28 | 南阳华业 | C类 | SJS-H1-ZX1-2024102901 | 山东海盛海洋工程集团有限公司
36 | 2#注水泵电机自由端温度表 | 0-100 | 1.5 | J240292 | 2024.10.29 | 2027.10.28 | 南阳华业 | C类 | SJS-H1-ZX1-2024102901 | 山东海盛海洋工程集团有限公司
37 | 2#注水泵电机驱动端温度表 | 0-100 | 1.5 | J240291 | 2024.10.29 | 2027.10.28 | 南阳华业 | C类 | SJS-H1-ZX1-2024102901 | 山东海盛海洋工程集团有限公司
38 | 3#注水泵电机自由端温度表 | 0-100 | 1.5 | J240296 | 2024.10.29 | 2027.10.28 | 南阳华业 | C类 | SJS-H1-ZX1-2024102901 | 山东海盛海洋工程集团有限公司
39 | 3#注水泵电机驱动端温度表 | 0-100 | 1.5 | J204295 | 2024.10.29 | 2027.10.28 | 南阳华业 | C类 | SJS-H1-ZX1-2024102901 | 山东海盛海洋工程集团有限公司
40 | 1#外输泵电机自由端温度表 | 0-100 | 1.5 | C240919 | 2025.01.02 | 2028.01.01 | 南阳华业 | C类 | SJS-H1-ZX1-2025010201 | 山东海盛海洋工程集团有限公司
41 | 1#外输泵电机驱动端温度表 | 0-100 | 1.5 | C240914 | 2025.01.02 | 2028.01.01 | 南阳华业 | C类 | SJS-H1-ZX1-2025010201 | 山东海盛海洋工程集团有限公司
42 | 2#外输泵电机自由端温度表 | 0-100 | 1.5 | C240917 | 2025.01.02 | 2028.01.01 | 南阳华业 | C类 | SJS-H1-ZX1-2025010201 | 山东海盛海洋工程集团有限公司
43 | 2#外输泵电机驱动端温度表 | 0-100 | 1.5 | C240918 | 2025.01.02 | 2028.01.01 | 南阳华业 | C类 | SJS-H1-ZX1-2025010201 | 山东海盛海洋工程集团有限公司
44 | 3#外输泵电机自由端温度表 | 0-100 | 1.5 | C240915 | 2025.01.02 | 2028.01.01 | 南阳华业 | C类 | SJS-H1-ZX1-2025010201 | 山东海盛海洋工程集团有限公司
45 | 3#外输泵电机驱动端温度表 | 0-100 | 1.5 | C240916 | 2025.01.02 | 2028.01.01 | 南阳华业 | C类 | SJS-H1-ZX1-2025010201 | 山东海盛海洋工程集团有限公司

## 电磁流量计
中心一电磁流量计台账
序号 | 安装位置 | 型号 | 防护等级 | 公称通径 | 编号 | 公称压力 | 测量范围 | 仪表精度 | 电极材质 | 防爆等级 | 供电电压 | 制造日期 | 检定日期 | 到期时间 | 输出 | 厂家 | 分类 | 证书编号 | 检验单位
1 | 三相分离器A水出口 | MAGYN-一体式CL150 12" 316L/20#PTFE隔爆型 | IP66 | 300mm | 230098S | 2.0mpa | 60-600m³/h | 0.5% | 316L | Exdbebia II CT4/T5 Gb | 220VDC | 2023.06 | 2025.08.12 | 2026.08.11 | 4-20mA+HART | 上海一诺仪表有限公司 | B | XH-LZX-2025-01352 | 胜利油田分公司技术检测中心
2 | 三相分离器B水出口 | MAGYN-一体式CL150 12" 316L/20#PTFE隔爆型 | IP66 | 300mm | 230097S | 2.0mpa | 60-600m³/h | 0.5% | 316L | Exdbebia II CT4/T5 Gb | 220VDC | 2023.06 | 2025.08.12 | 2026.08.11 | 4-20mA+HART | 上海一诺仪表有限公司 | B | XH-LZX-2025-01358 | 胜利油田分公司技术检测中心
3 | 去中心二号调水 | ZJL-DCLG | IP66 | 250mm | 17121022 | 150LB | 70-1400m³/h | 0.5% | 316L | ExdIIBT4 | 24VDC | 2017.12 | 2025.08.12 | 2026.08.11 | 4-20mA | 浙江金龙自控设备有限公司 | B | XH-LZX-2025-01355 | 胜利油田分公司技术检测中心
4 | 1#注水泵 | ZJL-DCLG | IP66 | 250mm | 17121021 | 150LB | 70-1400m³/h | 0.5% | 316L | ExdIIBT4 | 24VDC | 2017.12 | 2025.08.12 | 2026.08.11 | 4-20mA | 浙江金龙自控设备有限公司 | B | XH-LZX-2025-01353 | 胜利油田分公司技术检测中心
5 | 2#注水泵 | ZJL-DCLG | IP66 | 250mm | 17121024 | 150LB | 70-1400m³/h | 0.5% | 316L | ExdIIBT4 | 24VDC | 2017.12 | 2025.08.12 | 2026.08.11 | 4-20mA | 浙江金龙自控设备有限公司 | B | XH-LZX-2025-01350 | 胜利油田分公司技术检测中心
6 | 3#注水泵 | ZJL-DCLG | IP66 | 250mm | 17121025 | 150LB | 70-1400m³/h | 0.5% | 316L | ExdIIBT4 | 24VDC | 2017.12 | 2025.08.12 | 2026.08.11 | 4-20mA | 浙江金龙自控设备有限公司 | B | XH-LZX-2025-01357 | 胜利油田分公司技术检测中心
7 | 1#气浮装置进口 | OPTIFLUX2000C | IP67 | 250mm | H17220048 | 1.0mpa | -12~12m / s | 0.5% | 316L | ExdIIBT4 | 24VDC | 2017.12 | 2025.08.12 | 2026.08.11 | 4-20mA+HART | 德国科隆 | B | XH-LZX-2025-01360 | 胜利油田分公司技术检测中心
8 | 2#气浮装置进口 | OPTIFLUX2000C | IP67 | 250mm | H17220049 | 1.0mpa | -12~12m / s | 0.5% | 316L | ExdIIBT4 | 24VDC | 2017.12 | 2025.08.12 | 2026.08.11 | 4-20mA+HART | 德国科隆 | B | XH-LZX-2025-01359 | 胜利油田分公司技术检测中心
9 | 2#气浮装置出口 | OPTIFLUX2000C | IP67 | 250mm | H17220050 | 1.0mpa | -12~12m / s | 0.5% | 316L | ExdIIBT4 | 24VDC | 2017.12 | 2025.08.12 | 2026.08.11 | 4-20mA+HART | 德国科隆 | B | XH-LZX-2025-01356 | 胜利油田分公司技术检测中心
10 | 1#气浮装置出口 | OPTIFLUX2000C | IP67 | 250mm | H17220051 | 1.0mpa | -12~12m / s | 0.5% | 316L | ExdIIBT4 | 24VDC | 2017.12 | 2025.08.12 | 2026.08.11 | 4-20mA+HART | 德国科隆 | B | XH-LZX-2025-01354 | 胜利油田分公司技术检测中心
11 | 注水罐进口 | DCLG41F-150LB DN250 | IP66 | 250mm | D2505002 | 150LB | 90-1400m³/h | 0.5% | 316L | ExdIIBT4 | 24VDC | 2025.05 | 2025.08.12 | 2026.08.11 | 4-20mA | 浙江金龙自控设备有限公司 | B | XH-LZX-2024-01069 | 胜利油田分公司技术检测中心
12 | 生活污水装置 | LD-80 |  |  | 18012064 | 1.6MPa | 0-70m³/h | 0.5% | 316L |  |  | 2018.01 | 2025.08.12 | 2026.08.11 |  | 无锡美世腾自动化设备有限公司 | B | XH-LZX-2025-01351 | 胜利油田分公司技术检测中心
13 | 气浮装置C进口 | FLF412A0250A1R3C62NCB2N1H6D05C | IP66 | 250mm | 2313072602 |  | 0～250m³/h | 0.5% | 316L | ExdbiambIICT6Gb/ExiambtbIIICT80℃Db | 24VDC | 2023.09 | 2026.05.08 | 2027.05.07 | 4-20mA | 北京菲舍波特科技发展有限公司 | B | SLJC-HK-SC-2026-00568 | 胜利油田分公司技术检测中心
14 | 气浮装置D进口 | FLF412A0250A1R3C62NCB2N1H6D05C | IP66 | 250mm | 2313072601 |  | 0～250m³/h | 0.5% | 316L | ExdbiambIICT6Gb/ExiambtbIIICT80℃Db | 24VDC | 2023.09 | 2026.05.08 | 2027.05.07 | 4-20mA | 北京菲舍波特科技发展有限公司 | B | SLJC-HK-SC-2026-00567 | 胜利油田分公司技术检测中心
15 | 气浮装置C/D进口 | MAGYN-CL300 14"316L/20#/PTFE隔H24V | IP66 | 350mm | 2300960 | 5.0MPa | 110～600m³/h | 0.5% | 316L | Exdbebia II CT4/T5 Gb | 220VAC | 2023.06 | 2026.05.08 | 2027.05.07 | 4-20mA | 北京菲舍波特科技发展有限公司 | B | SLJC-HK-SC-2026-00569 | 胜利油田分公司技术检测中心

## 差压变送器
海一采油管理区差压变送器台帐
序号 | 安装位置 | 规格型号 | 生产厂家 | 量程（MPa） | 出厂编号 | 出厂日期 | 检验时间 | 有效期 | 仪表检定证书编号 | 分类 | 检验单位
1 | 新制氮装置油水分离器 | ZY-3051DP | 安徽中远仪器仪表有限公司 | 0～1bar | 231116003 |  | 2026.03.23 | 2027.03.22 | ZSYQJCYL20260323001 | B | 山东海盛海洋工程集团有限公司
2 | 新制氮装置干燥罐粉尘精滤器 | ZY-3051DP | 安徽中远仪器仪表有限公司 | 0～1bar | 231116002 |  | 2026.03.23 | 2027.03.22 | ZSYQJCYL20260323002 | B | 山东海盛海洋工程集团有限公司
3 | 新制氮装置氮气罐粉尘精滤器 | ZY-3051DP | 安徽中远仪器仪表有限公司 | 0～1bar | 231116001 |  | 2026.03.23 | 2027.03.22 | ZSYQJCYL20260323003 | B | 山东海盛海洋工程集团有限公司

## 液位计
中心一号平台液位计台帐
序号 | 安装位置 | 液位计类型 | 规格型号 | 自用编号 | 生产厂家 | 量程（mm） | 生产日期
1 | 三相分离器A油腔液位1# | 磁翻转液位计 | 工作压力：1.3MPa，工作温度：85℃，S.G：913Kg/m³，侧侧式L=3600，CL.150-2″ | WO00034933 | 上海KSR-KUEBLER自动化仪表有限公司 | 300～3900
2 | 三相分离器A油腔液位2# | 磁翻转液位计 | 工作压力：1.3MPa，工作温度：80℃，S.G：900Kg/m³，量程1900mm | WO00017919-2 | 上海KSR-KUEBLER自动化仪表有限公司 | 800～2700
3 | 三相分离器A混合腔液位1# | 磁翻转液位计 | 工作压力：1.3MPa，工作温度：85℃，S.G：913Kg/m³，侧侧式L=3100，CL.150-2″ | WO00034932 | 上海KSR-KUEBLER自动化仪表有限公司 | 800～3900
4 | 三相分离器A混合腔液位2# | 磁翻转液位计 | 工作压力：1.3MPa，工作温度：80℃，S.G：900Kg/m³，量程1800mm | WO00017918-1 | 上海KSR-KUEBLER自动化仪表有限公司 | 2100～3900
5 | 三相分离器B油腔液位1# | 磁翻转液位计 | 工作压力：1.3MPa，工作温度：85℃，S.G：913Kg/m³，侧侧式L=3600，CL.150-2″ | WO00034931 | 上海KSR-KUEBLER自动化仪表有限公司 | 300～3900
6 | 三相分离器B油腔液位2# | 磁翻转液位计 | 工作压力：1.3MPa，工作温度：80℃，S.G：900Kg/m³，量程1900mm | WO00017919-1 | 上海KSR-KUEBLER自动化仪表有限公司 | 800～2700
7 | 三相分离器B混合腔液位1# | 磁翻转液位计 | 工作压力：1.3MPa，工作温度：85℃，S.G：913Kg/m³，侧侧式L=3100，CL.150-2″ | WO00034934 | 上海KSR-KUEBLER自动化仪表有限公司 | 800～3900
8 | 三相分离器B混合腔液位2# | 磁翻转液位计 | 工作压力：1.3MPa，工作温度：80℃，S.G：900Kg/m³，量程1800mm | WO00017918-2 | 上海KSR-KUEBLER自动化仪表有限公司 | 2100～3900
9 | 天然气洗涤器液位 | 磁致伸缩液位计 | BLD1077C60L1400 | 2018-04-08 1D | 北京布莱迪仪器仪表有限公司 | 500-1900 | 2018.04.08
10 | 聚结分离器A进口液位 | 磁致伸缩液位计 | BLD1077C60L700 | 2018-04-08 2D | 北京布莱迪仪器仪表有限公司 | 0-700 | 2018.04.08
11 | 聚结分离器A出口液位 | 磁致伸缩液位计 | BLD1077C60L700 | 2018-04-08 3D | 北京布莱迪仪器仪表有限公司 | 0-700 | 2018.04.08
12 | 聚结分离器B进口液位 | 磁致伸缩液位计 | BLD1077C60L700 | 2018-04-08 4D | 北京布莱迪仪器仪表有限公司 | 0-700 | 2018.04.08
13 | 聚结分离器B出口液位 | 磁致伸缩液位计 | BLD1077C60L700 | 2018-04-08 5D | 北京布莱迪仪器仪表有限公司 | 0-700 | 2018.04.08
14 | 撇油器A液位 | 磁翻转液位计 | 侧侧式L=4500 PN25 DN50 316远传功能+伴热功能 | 18773 | 瑞大集团有限公司 | 1200-5700 | 2018.07
15 | 撇油器B液位 | 磁翻转液位计 | 侧侧式L=4500 PN25 DN50 316远传功能+伴热功能 | 18774 | 瑞大集团有限公司 | 1200-5700 | 2018.07
16 | 污水缓冲罐A液位 | 磁翻转液位计 | 侧侧式L=3900 PN25 DN50 316远传功能+伴热功能 | 18770 | 瑞大集团有限公司 | 500-4400 | 2018.07
17 | 污水缓冲罐B液位 | 磁翻转液位计 | 侧侧式L=3900 PN25 DN50 316远传功能+伴热功能 | 18771 | 瑞大集团有限公司 | 500-4400 | 2018.07
18 | 回收水罐液位 | 磁翻转液位计 | 工作压力：0.5MPa，工作温度：0-60℃，S.G：1000Kg/m³，量程3900mm | WO00059688 | 上海KSR-KUEBLER自动化仪表有限公司 | 500～4400 |  | 2026.1.31安装
19 | 闭排罐液位 | 磁翻转液位计 | 侧侧式L=1500 PN25 DN50 316远传功能+伴热功能 | 18768 | 瑞大集团有限公司 | 300-1800 | 2018.07
20 | 开排罐液位 | 磁翻转液位计 | 侧侧式L=1500 PN25 DN50 316远传功能+伴热功能 | 18769 | 瑞大集团有限公司 | 400-1900 | 2018.07
21 | 10立方米润滑油液位 | 浮子液位计 | UHZ-FA | 1805A65 | 瑞安市新欣石化仪表厂 | 0-600 | 2018.07
22 | 3立方米润滑油液位 | 浮子液位计 | UHZ-FA | 1805A66 | 瑞安市新欣石化仪表厂 | 0-600 | 2018.03
23 | 高架油箱液位 | 浮子液位计 | UHZ-FA | 1804A01 | 瑞安市新欣石化仪表厂 | 0-900 | 2018.03
24 | 破乳剂1#罐液位 | 浮子液位计 | UHZ-FA10P-OAd | 1803A38 | 瑞安市新欣石化仪表厂 | 0-1100 | 2018.03
25 | 破乳剂2#罐液位 | 浮子液位计 | UHZ-FA10P-OAd | 1803A39 | 瑞安市新欣石化仪表厂 | 0-1100 | 2018.03
26 | 杀菌剂液位 | 浮子液位计 | UHZ-FA10P-OAd | 1803A12 | 瑞安市新欣石化仪表厂 | 0-1100 | 2018.03
27 | 阻垢剂液位 | 浮子液位计 | UHZ-FA10P-OAd | 1803A11 | 瑞安市新欣石化仪表厂 | 0-1100 | 2018.03
30 | 缓蚀剂液位 | 浮子液位计 | UHZ-FA10P-OAd | 1803A10 | 瑞安市新欣石化仪表厂 | 0-1100 | 2018.03
31 | 应急机柴油罐液位 | 浮子液位计 | UHZ-528A-YRN2D1-22GNA2-1900/R | 181584 | 瑞大集团有限公司 | 150-2050 | 2018.11
32 | 1#泡沫罐液位 | 磁翻转液位计 | UHZ-58/10C | Y1PMG001 | 天长市惠林仪器仪表有限公司 | 0-2000 | 2020.05 | NO：2020013241528
33 | 2#泡沫罐液位 | 磁翻转液位计 | UHZ-58/10C | Y2PMG002 | 天长市惠林仪器仪表有限公司 | 0-2000 | 2020.08 | NO：20205870
34 | 热媒膨胀罐液位 | 玻璃管液位计 | RA36 AANC ABCAA | YRMPZG003 | INFERNO | 200-1000 | 1995.08
35 | 生活污水回收罐液位 | 磁翻转液位计 | 侧测式L=1100 PN25 DN50 316L 远伴 | 191319 | 胜利油田东强机电设备制造有限公司 | 0-1100 | 2021.01.15 | 202105安装
36 | 气浮装置A液位 | 磁翻柱式液位计 | BNA-3” | 05300-1 | 上海柯普乐自动化仪表有限公司 | 0~1300
37 | 气浮装置A液位远传 | 磁翻柱式液位计 | BNA-3” | 05300-2 | 上海柯普乐自动化仪表有限公司 | 0~1300
38 | 气浮装置B液位 | 磁翻柱式液位计 | BNA-3” | 05300-3 | 上海柯普乐自动化仪表有限公司 | 0~1300
39 | 气浮装置B液位远传 | 磁翻柱式液位计 | BNA-3” | 05300-4 | 上海柯普乐自动化仪表有限公司 | 0~1300
40 | 捕集器液位 | 磁翻转液位计 | BNA-3”/150LB/RF-FFG-M2600-L60.3×2/E/IT-MRAV/SVC/P-ZTSS260/PN25/S244 | WO00034895 | 上海柯普乐自动化仪表有限公司 | 0-2600 | 2023.09
41 | 捕集器液位C远传（SIS） | 磁致伸缩液位计 | FFG-BP |  | 上海柯普乐自动化仪表有限公司 | 0-2600 | 2023.09
42 | 气浮装置C液位1# | 磁翻转液位计 | SPI/SS6/SS/AR23/CNFN/HT0/RS1/X/VVDV/1300mm | D2322310472 | 北京斯克维思仪表有限公司 | 0～1300 | 2023.09
43 | 气浮装置C液位2# | 磁翻转液位计 | SPI/SS6/SS/AR23/CNFN/HT0/RS1/X/VVDV/1300mm | D2322310469 | 北京斯克维思仪表有限公司 | 0～1300 | 2023.09
44 | 气浮装置D液位1# | 磁翻转液位计 | SPI/SS6/SS/AR23/CNFN/HT0/RS1/X/VVDV/1300mm | D2322310473 | 北京斯克维思仪表有限公司 | 0～1300 | 2023.09
45 | 气浮装置D液位2# | 磁翻转液位计 | SPI/SS6/SS/AR23/CNFN/HT0/RS1/X/VVDV/1300mm | D2322310474 | 北京斯克维思仪表有限公司 | 0～1300 | 2023.09

## 双转子流量计
序号 | 位置 | 型号 | 公称通径 | 测量范围 | 准确度等级 | 介质温度 | 公称压力 | 环境温度 | 出厂编号 | 制造年月 | 防护等级 | 防爆证号 | 分类 | 仪表位号 | 厂家 | 证书编号 | 检验单位
1 | 三相分离器A油出口 | LSZ-200DA1.6P2C13A11 | 200mm | 40-400m3/h | 0.5 | —40—120 | 1.6MPa | —20—55 | 180195S | 2018.03 | IP56 | GYB17.1459X ExdIICT2-T6Gb | C | FIT-2005 | 上海一诺仪表有限公司 | F6-2018042601 | 孤东采油厂技术质量监督中心 | 停用
2 | 三相分离器B油出口 | 200DA1.6P2Cr13A11 | 200mm | 40-400m3/h | 0.5 | —40—120 | 1.6MPa | —20—55 | 180194S | 2018.03 | IP56 | GYB17.1459X ExdIICT2-T6Gb | C | FIT-2005 | 上海一诺仪表有限公司 | F6-2018042602 | 孤东采油厂技术质量监督中心 | 停用
序号 | 位置 | 型号 | 公称通径 | 测量范围 | 准确度等级 | 介质温度 | 最大工作压力 | 壳体材料 | 出厂编号 | 制造年月 | 防护等级 | 防爆证号 | 防爆标志 | 供电电压 | 厂家 | 证书编号 | 检验日期 | 有效期 | 检验单位
1 | 1#外输流量计 | LSZ-300M4.0PGAF | 300mm | 200-800m3/h | 0.2 | —20—80 | 4.0MPa | ZG25 | 210287S | 2021.12 | IP65 | GYB17.1459X | ExdIIc T2-T6 Gb | 24V | 上海一诺仪表有限公司 | DYMVZ202207007 | 2025.10.11 | 2026.04.10 | 国家石油天然气大流量计量站东营分站
2 | 2#外输流量计 | LSZ-300M4.0PGAF | 300mm | 200-800m3/h | 0.2 | —20—80 | 4.0MPa | ZG25 | 210443S | 2021.12 | IP65 | GYB17.1459X | ExdIIc T2-T6 Gb | 24V | 上海一诺仪表有限公司 | DYMVZ202207007 |  |  | 国家石油天然气大流量计量站东营分站
3 | 备用外输流量计 | LSZ-300M4.0PGAF | 300mm | 200-800m3/h | 0.2 | —20—80 | 4.0MPa | ZG25 | 180916s | 2021.11 | IP65 | GYB17.1459X | ExdIIc T2-T6 Gb | 24V | 上海一诺仪表有限公司 | DYMVZ202207013 |  |  | 国家石油天然气大流量计量站东营分站
3 | 备用外输流量计 | LSZ-300M4.0PGAF | 300mm | 200-800m3/h | 0.2 | —20—80 | 4.0MPa | ZG25 | 表头未安装 | 2021.11 | IP65 | GYB17.1459X | ExdIIc T2-T6 Gb | 24V | 上海一诺仪表有限公司 | DYMVZ202412018 |  |  | 国家石油天然气大流量计量站东营分站
2816794

## 液位开关
海一采油管理区液位开关台帐
序号 | 安装位置 | 规格型号 | 生产厂家 | 安装高度（mm） | 电源 | 防爆等级 | 防护等级 | 生产日期
1 | 三相分离器A混合腔高液位开关 | BLD13AB1A（1/2′NPT） | 北京布莱迪仪器仪表有限公司 | 3700 | 24VDC | Exd Ⅱ BT4 | IP65 | 2018.04.18
2 | 三相分离器A混合腔低液位开关 | BLD13AB1A（1/2′NPT） | 北京布莱迪仪器仪表有限公司 | 900 | 24VDC | Exd Ⅱ BT4 | IP65 | 2018.04.18
3 | 三相分离器A油腔低液位开关 | BLD13AB1A（1/2′NPT） | 北京布莱迪仪器仪表有限公司 | 400 | 24VDC | Exd Ⅱ BT4 | IP65 | 2018.04.18
4 | 三相分离器B混合腔高液位开关 | BLD13AB1A（1/2′NPT） | 北京布莱迪仪器仪表有限公司 | 3700 | 24VDC | Exd Ⅱ BT4 | IP65 | 2018.04.18
5 | 三相分离器B混合腔低液位开关 | BLD13AB1A（1/2′NPT） | 北京布莱迪仪器仪表有限公司 | 900 | 24VDC | Exd Ⅱ BT4 | IP65 | 2018.04.18
6 | 三相分离器B油腔低液位开关 | BLD13AB1A（1/2′NPT） | 北京布莱迪仪器仪表有限公司 | 400 | 24VDC | Exd Ⅱ BT4 | IP65 | 2018.04.18
7 | 天然气洗涤器低液位开关 | BLD13AB1A（1/2′NPT） | 北京布莱迪仪器仪表有限公司 | 500 | 24VDC | Exd Ⅱ BT4 | IP65 | 2018.04.18
8 | 撇油器A高液位开关 | UQK-01 | 瑞大集团有限公司 | 5700 | 24VDC | Exd Ⅱ CT4 |  | 2018.07
9 | 撇油器B高液位开关 | UQK-01 | 瑞大集团有限公司 | 5700 | 24VDC | Exd Ⅱ CT4 |  | 2018.07
10 | 污水缓冲罐低液位开关 | UQK-01 | 瑞大集团有限公司 | 500 | 24VDC | Exd Ⅱ CT4 |  | 2018.07
11 | 污水缓冲罐低液位开关 | UQK-01 | 瑞大集团有限公司 | 500 | 24VDC | Exd Ⅱ CT4 |  | 2018.07
12 | 回收水罐低液位开关 | UQK-01 | 瑞大集团有限公司 | 500 | 24VDC | Exd Ⅱ CT4 |  | 2018.07
13 | 闭排罐高液位开关 | UQK-01 | 瑞大集团有限公司 | 1800 | 24VDC | Exd Ⅱ CT4 |  | 2018.07
14 | 闭排罐低液位开关 | UQK-01 | 瑞大集团有限公司 | 300 | 24VDC | Exd Ⅱ CT4 |  | 2018.07
15 | 开排罐高液位开关 | UQK-01 | 瑞大集团有限公司 | 1600 | 24VDC | Exd Ⅱ CT4 |  | 2018.07
16 | 开排罐低液位开关 | UQK-01 | 瑞大集团有限公司 | 600 | 24VDC | Exd Ⅱ CT4 |  | 2018.07
17 | 事故罐高液位开关 | UQK-01 | 瑞大集团有限公司 | 14800 | 24VDC | Exd Ⅱ CT4 |  | 2018.07
18 | 事故罐低液位开关 | UQK-01 | 瑞大集团有限公司 | 900 | 24VDC | Exd Ⅱ CT4 |  | 2018.07

## 油水界面
海一采油管理区油水界面台帐
序号 | 安装位置 | 规格型号 | 生产厂家 | 插入深度（mm） | 输出电流 | 生产日期 | 防护等级 | 防爆等级 | 仪表检定证书编号
1 | 三相分离器A射频导纳界位计 | BLD800-2121S21IE | 北京布莱迪仪器仪表有限公司 | 3000 | 4-20mA | 2018.04.18 | IP65 | Exd Ⅱ BT4
2 | 三相分离器B射频导纳界位计 | BLD800-2121S21IE | 北京布莱迪仪器仪表有限公司 | 3000 | 4-20mA | 2018.04.18 | IP65 | Exd Ⅱ BT4

## 涡轮流量计
中心一涡轮流量计台账
序号 | 安装位置 | 型号 | 公称通径 | 编号 | 公称压力 | 测量范围 | 仪表精度 | 厂家 | 校准日期 | 分类
1 | 油雾润滑系统 | KFL-LWGX-025-G1.6TSA-S-N | 25mm | 22040025 | 1.6MPa | 1-10m³/h | ±1.0级 | 浙江康福隆 | 20181221 | C
2 | 油雾润滑系统 | KFL-LWGX-050-G1.6TSA-S-N | 50mm | 23040003 | 1.6MPa | 4-40m³/h | ±1.0级 | 浙江康福隆 | 20181221 | C

## 金属管浮子流量计
序号 | 位置 | 型号 | 流量范围 | 环境温度 | 精度等级 | 工作温度 | 防护等级 | 制造年月 | 出厂编号 | 校准日期 | 管理分类
1 | 1#制氮装置 | LZZH-15 | 0.7-7m3/h | -40～+65℃ | 2.5级 | 20℃ | IP65 | 2017-10-01 | 1710015390 | 20181221 | C
2 | 2#制氮装置 | LZZH-15 | 0.7-7m3/h | -40～+65℃ | 2.5级 | 20℃ | IP65 | 2017-10-02 | 1710015389 | 20181221 | C